## SAP POTROŠNI ELETRKO 2026 (hidden)
TROŠKOVNIK
|  | Naziv predmeta nabave | Isporuka potrošnog elektromaterijala za potrebe Sektora za održavanje |  |  | Vrijedi od
|  | Evidencijski broj nabave | 1-501-2026-223 |  |  | Vrijedi do
|  | Klasa ugovora | 500-02/26-03/331 |  |  | Mehanizacija:
|  | Urbroj | 4211-100-26-01
Broj dana isporuka
Broj stavke | HAC Sifra | Naziv stavke | Dodatni opis stavke | Nuđeni prozvod | Okvirne količine | Mjerna jedinica | Jedinična cijena bez PDV | Pogon | Grupa materijala | Kategorija dodjele konta | Nalog | Mjesto troska | Kategorija stavke | Kataloški broj | Proizvođač | Model i marka vozila
1 | 111000572 | ŽARULJA LED 5W E14 230V 400LM A+ 25KH | Led žarulja, 5W, E-14, 230V, min 400 lm, A+, min 25000 h, (zamjena za žarulju od 40W sa žarnom niti), (kao tip Tracon LGY5W ili |  | 15 | Kom |  | 1000
2 | 111000573 | ŽARULJA LED 7W E27 230V 500LM A+ 25KH | Led žarulja, 7W, E-27, 230V, min 500 lm, A+, min 25000 h (zamjena za žarulju od 60W sa žarnom niti), (kao tip Tracon LA607W ili |  | 60 | Kom |  | 1000
3 | 111000568 | ŽARULJA LED 10W E27 230V 800LM A+ 25KH | Led žarulja, 10W, E-27, 230V, min 800 lm, A+, min 25000 h (zamjena za žarulju od 80W sa žarnom niti), (kao tip Tracon LA6010W ili |  | 75 | Kom |  | 1000
4 | 111000569 | ŽARULJA LED 12W E27 230V 1000LM A+ 25KH | Led žarulja, 12W, E-27, 230V, min 1000 lm, A+, min 25000 h (zamjena za žarulju od 100W sa žarnom niti), (kao tip Tracon LA6512W ili |  | 75 | Kom |  | 1000
5 | 111000575 | ŽARULJA LED A65 9W E27 12-36V 960LM | LED STAR CLASSIC A65 9W 827 12-36V E27 960lM |  | 3 | Kom |  | 1000
6 | 111000545 | LED LINESTRA 3W S14S 300MM 250LM | Led žarulja linestra, 3W, S14S, 300mm, min 250lm (kao tip PHILIPS LED S14S 8718291 ili |  | 3 | Kom |  | 1000
7 | 111000574 | ŽARULJA LED 7W R7S 230V 800LM 78MM | Led žarulja 7W, 230V, grlo R7S, min 15000h, min 800lm, 2700K, 78.0 mm (kao tip OSRAM LED STAR LINE R7s ili |  | 3 | Kom |  | 1000
8 | 111000570 | ŽARULJA LED 15W R7S 230V 2000LM 1188MM | Led žarulja 15W, 230V, grlo R7S, min 15000h, min 2000lm, 2700K, 1188.0 mm (kao tip OSRAM LED STAR LINE 15W R7s ili |  | 1 | Kom |  | 1000
9 | 111000271 | ŽARULJA HALOGENA 20W G4 12V | Žarulja halogena, 20W, 12V, G4 (kao tip HALOSTAR OVEN ili |  | 3 | Kom |  | 1000
10 | 111000554 | LED PIN 4W 827 GY6.35 | Žarulja LED pin 40, 4W, 827, GY 6,35 |  | 3 | Kom |  | 1000
11 | 111000272 | ŽARULJA HALOGENA H3 55W 12V PK22S | Žarulja halogena H3, 55W, 12V, PK22s (kao tip Osram K.br. 64151 ili |  | 20 | Kom |  | 1000
12 | 111000538 | LED DULUX S11 6W EM AC G23 | Žarulja LED DULUX S11, EM, 6W, AC, G23 |  | 3 | Kom |  | 1000
13 | 111000539 | LED DULUX SQ16 7W EM AC GR8 | Žarulja LED DULUX LED SQ16 EM I AC 7W 835 GR8 |  | 2 | Kom |  | 1000
14 | 111000532 | LED DULUX D/E 7W HF AC G24Q-2 | Žarulja DULUX LED D/E HF AC 7W G24Q-2 |  | 2 | Kom |  | 1000
15 | 111000542 | LED DULUX T18 7W EM AC GX24D-2 | Žarulja DULUX LED T18 EM AC 7W 840 GX24D-2 ili |  | 3 | Kom |  | 1000
16 | 111000533 | LED DULUX D18 7W EM AC G24D-2 | Žarulja DULUX LED D18 EM AC 7W G24D-2 ili |  | 3 | Kom |  | 1000
17 | 111000540 | LED DULUX T 7W HF AC GX24Q-2 | Žarulja DULUX LED T HF AC 7W GX24Q-2 |  | 3 | Kom |  | 1000
18 | 111000535 | LED DULUX L18 8W HF AC 2G11 | Žarulja DULUX LED L18 HF AC 8WQ 2G11 ili |  | 5 | Kom |  | 1000
19 | 111000536 | LED DULUX L24 12W HF AC 2G11 | Žarulja DULUX LED L24 HF AC 12W 840 2G11 ili |  | 5 | Kom |  | 1000
20 | 111000534 | LED DULUX D26 9W EM AC G24D-3 | Žarulja DULUX LED D26 EM AC 9W 840 G24D-3 ili |  | 5 | Kom |  | 1000
21 | 111000543 | LED DULUX T26 9W EM AC GX24D-3 | Žarulja DULUX LED T26 EM AC 9W 840 GX24D-3 ili |  | 5 | Kom |  | 1000
22 | 111000541 | LED DULUX T/E26 10W HF AC GX24Q-3 | Žarulja DULUX LED T/E26 HF AC 10W 840 GX24Q-3 ili |  | 5 | Kom |  | 1000
23 | 111000537 | LED DULUX L36 18W HF AC 2G11 | Žarulja DULUX LED L36 HF AC 18W 840 2G11 ili |  | 3 | Kom |  | 1000
24 | 111000531 | LED DULUX 25W 840 2G11 | Žarulja DULUX LED 25W 840 2G11 ili |  | 3 | Kom |  | 1000
25 | 111000642 | METALHALOGENA 150W E27 BISTRA 12700LM | Žarulja metalhalogena, snaga 150W, oblik elipsa, grlo E27, izvedba bistra, svjetlosni tok 12700lm, trajnost 15000h (kao tip CMH150/E/UVC/O/U/942/E27/C ili |  | 3 | Kom |  | 1000
26 | 111001649 | ŽARULJICA INDIKAC. 230V 2,4W BA9S | Žaruljica za indikaciju u niši 230V, 2,4W, BA9S |  | 5 | Kom |  | 1000
27 | 111001416 | TINJALICA BA9S 200-250V 0,3W | Tinjalica, bistra, BA9s, 200-250V AC, 0.3W |  | 3 | Kom |  | 1000
28 | 111001648 | ŽARULJICA 230V 27W BA20S | Žaruljica 230V, 27W, BA20S |  | 3 | Kom |  | 1000
29 | 111001647 | ŽARULJICA 12V 27W BA20S 66X35MM | Žaruljica 12V, 27W, BA20S( 66mmx35mm) |  | 3 | Kom |  | 1000
30 | 111000239 | FLUO CIJEV 8W | Fluo cijev 8W (kao tip Philips TL 8W/33-640 ili |  | 3 | Kom |  | 1000
31 | 111000510 | LED CIJEV T5 549MM 7W 840 | LED cijev T5 AC 549mm 7W 840 - (zamjena za fluo 14 w) ili |  | 3 | Kom |  | 1000
32 | 111000518 | LED CIJEV T8 438MM 5,4W 840 650LM | LED cijev T8 EM V 438 5,4W 840 650Lm (zamjena za fluo cijev 15W (kao tip Osram ili) |  | 25 | Kom |  | 1000
33 | 111000520 | LED CIJEV T8 720MM 7W 840F | LED cijev T8 EM V 720 7W 840F (zamjena za fluo cijev 16W (kao tip Osram ili |  | 25 | Kom |  | 1000
34 | 111000519 | LED CIJEV T8 600MM 9W 4000K A+ | Led cijev 60cm (zamjena za FC cijev 18W), grlo G13, radni napon AC 170-265V, 50-60 Hz, T8, napajanje na jednom kraju, minimalno 900 lm, energetski razred A+, potrošnja maksimalno 9W, staklo mliječno, boja svjetla 4000K, radni vijek minimalno 30 000 h, jamstvo min 1 god (kao tip Bellight led tube T8, 9W, G13 ili |  | 400 | Kom |  | 1000
35 | 111000521 | LED CIJEV T9 C22 11W 840 G10Q | LED cijev T9 C22 EM V 11w 840 G10Q Zamjena za Fluo cijev 22W (kao tip Osram ili) |  | 5 | Kom |  | 1000
36 | 111000509 | LED CIJEV T5 10W 840 (ZAMJ. 24W) | LED cijev T5 AC 10W 840-zamjena za Fluo cijev 24W ili |  | 5 | Kom |  | 1000
37 | 111000511 | LED CIJEV T5 HE28 1149MM 16W 840 | LED cijev T5 AC HE28 1149 16W 840-zamjena za Fluo cijev 28W |  | 5 | Kom |  | 1000
38 | 111000512 | LED CIJEV T5 HE35 1449MM 18W 840 | LED cijev T5 AC HE35 P 1449 mm 18W 840-zamjena za Fluo cijev 35W ili |  | 5 | Kom |  | 1000
39 | 111000516 | LED CIJEV T8 1200MM 18W 4000K A+ | Led cijev 120cm (zamjena za FC cijev 36W), grlo G13, radni napon AC 170-265V, 50-60 Hz, T8, napajanje na jednom kraju, min. 1800 lm, energetski razred A+, potrošnja maksimalno 18W, staklo mliječno, boja svjetla 4000K, radni vijek minimalno 30 000 h, jamstvo min 1 god, (kao tip Bellight led tube T8, 18W, G13 ili |  | 200 | Kom |  | 1000
40 | 111000513 | LED CIJEV T5 HO39 849MM 16W 840 | LED cijev T5 AC HO39 P 849 mm 16W 840 Zamjena za fluo cijev 39W (kao tip Philips Master TL5 39W/840 ili |  | 5 | Kom |  | 1000
41 | 111000514 | LED CIJEV T5 HO49 1449MM 26W 840 | LED cijev T5 AC HO49 1449 26W 840-zamjena za fluo cijev 49W ili |  | 5 | Kom |  | 1000
42 | 111000517 | LED CIJEV T8 1500MM 24W 4000K A+ | Led cijev 150cm (zamjena za FC cijev 54W), grlo G13, radni napon AC 170-265V, 50-60 Hz, T8, napajanje na jednom kraju, min. 2400 lm, energetski razred A+, potrošnja maksimalno 24W, staklo mliječno, boja svjetla 4000K, radni vijek minimalno 30 000 h, jamstvo min 1 god, (kao tip Bellight led tube T8, 24W, G13 ili |  | 25 | Kom |  | 1000
43 | 111000515 | LED CIJEV T5 HO54 1149MM 26W 840 | LED cijev T5 AC HO54 1149 26W 840-zamjena za fluo 54 W |  | 5 | Kom |  | 1000
44 | 111000505 | LED ANTI-PANIK 1H 100LM IP42 NADGRADNA | Svjetiljka za anti panik rasvjetu, LED, (zamjena za 6-8W fluo), nadgradna, autonomija 1h, min. 100 lm, IP42 (kao tip Beghelli UP Led 4353 ili |  | 15 | Kom |  | 1000
45 | 111000506 | LED ANTI-PANIK 1H 200LM IP65 NADGRADNA | Svjetiljka za anti panik rasvjetu, LED, (zamjena za11-24W fluo), nadgradna, autonomija 1h, min. 200 lm, IP65 (kao tip Beghelli UP Led 4354 ili |  | 5 | Kom |  | 1000
46 | 111000508 | LED ANTI-PANIK 3H AUTOTEST IP65 SET | Svjetiljka za anti panik rasvjetu, LED, min 190 lm, nadgradna, autonomija 3h, autotest, IP65, sa Kompletom samoljepljivih piktograma, (kao tip Schrack NLK5U013SC ili |  | 3 | Kom |  | 1000
47 | 111000507 | LED ANTI-PANIK 1H 260LM IP65 ROBUST | Svjetiljka za anti panik rasvjetu, LED, nadgradna, autonomija min 1h, min. 260 lm, IP65, robusna izvedba, dimenzije minimalno 418x168x62mm (dužina, visina, širina) (kao tip Beghelli Pratica CS626AT-24SA1H/RM ili |  | 1 | Kom |  | 1000
48 | 111000560 | LED SVJETILJKA 28W 4000K 1200MM IP65 | LED svjetiljka 28W, 230V, 4000K, 4640 lm,mogućnost smanjenja snage svjetla sa kućištem od polikarbonata sa nosačima, duljine 1200mm, IP65, IK08 (kao tip LEDVANCE DP HE 1200 P 28W ML 840 ILI |  | 1 | Kom |  | 1000
49 | 111000227 | EX ZIDNA SVJETILJKA II2G/I M2 IP54 | Protueksplozijski zaštićena zidna svjetiljka,Kategorija uređaja: II 2G/I M2 Protueksplozijska zaštita: Ex ed IIC T2-T3 / Ex ed I, Mehanička zaštita: IP 54 EN 60529+A1, category 1 (kao tip TEP Ex zidna svjetiljka 0403.24/.. ili |  | 1 | Kom |  | 1000
50 | 111001376 | SVJETILJKA VODOTJESNA T8 2X60 IP65 | Vodotijesna svjetiljka sa sjenilom, za LED cijevi T8 2x60cm jednostrano napajanje, stupanj zaštite IP65, bez izvora svjetlosti |  | 1 | Kom |  | 1000
51 | 111001375 | SVJETILJKA VODOTJESNA T8 2X120 IP65 | Vodotijesna svjetiljka sa sjenilom, za LED cijevi T8 2x120cm jednostrano napajanje, stupanj zaštite IP65, bez izvora svjetlosti |  | 3 | Kom |  | 1000
52 | 111001374 | SVJETILJKA VODOTJESNA T8 1X150 IP65 | Vodotijesna svjetiljka sa sjenilom, za LED cijev T8 1x150cm jednostrano napajanje, stupanj zaštite IP65, bez izvora svjetlosti |  | 1 | Kom |  | 1000
53 | 111000553 | LED PANEL 600X600 40W 3600LM | LED Panel, dimenzija 595 x 595 x 7-10 mm, Snaga (Potrošnja): maksimalno 40 W, Svjetlosni tok: minimalno 3600 lm, Temperatura boje: 3000-4000 K, Index uzvrata boje: (CRI): >80, Kut osvjetljenja: 120°, IP faktor zaštite: IP20, Radni napon: 220-240V, 50 Hz , Očekivani radni vijek LED-a minimalno 30 000 h, Certifikati: CE, RoHS, Jamstvo: min 1 godina (kao tip LED Panel Ledison 60x60 - 48W, 4000K ili |  | 5 | Kom |  | 1000
54 | 111001781 | OKVIR ZA LED PANEL 600X600 BIJELI | Okvir za nadgradnu montažu LED panela, dimenzija 600x600 mm, materijal: Aluminij, Boja: Bijela |  | 5 | Kom |  | 1000
55 | 111000552 | LED PANEL 295X1195 48W 4100LM | LED Panel, dimenzija 295 x 1195 x 7-10 mm, Snaga (Potrošnja): maksimalno 48 W, Svjetlosni tok: minimalno 4100 lm, Temperatura boje: 3000-4000 K, Index uzvrata boje: (CRI): >80, Kut osvjetljenja: 120°, IP faktor zaštite: IP20, Radni napon: 220-240V, 50 Hz , Očekivani radni vijek LED-a minimalno 30 000 h, Certifikati: CE, RoHS, Jamstvo: min 1 godina (kao tip LED Panel Ledison 30x120 - 48W, 4000K ili |  | 10 | Kom |  | 1000
56 | 111000845 | OKVIR ZA LED PANEL 300X1200 BIJELI | Okvir za nadgradnu montažu LED panela, dimenzija 300x1200 mm, materijal: Aluminij, Boja: Bijela |  | 10 | Kom |  | 1000
57 | 111000563 | LED UGRADNA OKR. 12W 4000K Ø168 | LED okrugla svjetiljka bijela, ugradbena,12W,4000K,promjer 168mm |  | 5 | Kom |  | 1000
58 | 111000564 | LED UGRADNA OKR. 18W 4000K Ø221 | LED okrugla svjetiljka bijela, ugradbena,18W,4000K,PROMJER 221MM |  | 5 | Kom |  | 1000
59 | 111000565 | LED ZIDNA OKR. Ø175 800LM 4000K IP40 | LED okrugla zidna svjetiljka, bijela, nadgradna, promjer 175mm, svjetlosni tok min. 800 lm, životni vijek 30 000 h, 4000 K, IP 40, SMD Led, energetski razred A (kao tip LED-DLF-12NW ili |  | 10 | Kom |  | 1000
60 | 111000566 | LED ZIDNA OKR. Ø300 1800LM 4000K IP40 | LED okrugla zidna svjetiljka, bijela, nadgradna, promjer 300mm, svjetlosni tok min. 1800 lm, životni vijek 30 000 h, 4000 K, IP 40, SMD Led, energetski razred A (kao tip LED-DLF-28NW ili |  | 10 | Kom |  | 1000
61 | 111001054 | PRIGUŠNICA EL. FC 1X14-35W 230V | Elektronska prigušnica za FC cijev, 1x14-35W, 220-240V (kao tip Osram QTP5, 1x14-35 ili |  | 3 | Kom |  | 1000
62 | 111001045 | PRIGUŠNICA EL. 1X18-24W 230V | Elektronska prigušnica 1x18-24, 220-240V (kao tip Osram Quicktronic QT-ECO 1x18-24 L ili |  | 5 | Kom |  | 1000
63 | 111001046 | PRIGUŠNICA EL. 1X18-39W 230V | Elektronska prigušnica 1X18-39W, 220-240V (kao tip Osram QT-FIT 5/8 1X18-39 ili |  | 2 | Kom |  | 1000
64 | 111001047 | PRIGUŠNICA EL. 1X58-70W 230V | Elektronska prigušnica, 1x58-70W, 220-240V (kao tip Osram QT-FIT 8 1X58..70 ili |  | 1 | Kom |  | 1000
65 | 111001734 | PRIGUŠNICA EL. 2X14-35W 230V | Elektronska prigušnica, 2x14-35W, 220-240V (kao tip Osram QT-FIT 5 2x14-35 ili |  | 2 | Kom |  | 1000
66 | 111001044 | PRIGUŠNICA EL. 1X18/2X18W 230V | Elektronska prigušnica 1X18, 2x18W, 220-240V (kao tip Osram Quicktronic Professional QTP-T/E 1x18, 2x18W ili |  | 1 | Kom |  | 1000
67 | 111001050 | PRIGUŠNICA EL. 2X36-40W 230V | Elektronska prigušnica 2X36W, 220-240V (kao tip OSRAM QUICKTRONIC PROFESSIONAL QTP-DL 2X36..40 ili |  | 2 | Kom |  | 1000
68 | 111001051 | PRIGUŠNICA EL. 2X49W 230V | Elektronska prigušnica 2X49W, 220-240V (kao tip OSRAM QT-FIT5 2X49 ili |  | 2 | Kom |  | 1000
69 | 111001052 | PRIGUŠNICA EL. 2X54-58W 230V | Elektronska prigušnica, 2x54-58W, 220-240V (kao tip Osram QT-FIT 5/8 2X54..58 ili |  | 2 | Kom |  | 1000
70 | 111001053 | PRIGUŠNICA EL. 3X18/4X18W 230V | Elektronska prigušnica 3x18W, 4x18W, 220-240V (kao tip Osram QT-FIT8 3x18, 4x18 ili |  | 2 | Kom |  | 1000
71 | 111001049 | PRIGUŠNICA EL. 2X26/32/42W 230V | Elektronska prigušnica 2x26W,2x26-32W, 2x42W 220-240V (kao tip TCI BCQ 242 ili |  | 1 | Kom |  | 1000
72 | 111000261 | GRLO E40 KERAMIČKO TEP LVC-21 | Grlo, E-40, keramičko sa učvrsniKom, za ugradnju u lampu LVC-21, proizvođača TEP |  | 50 | Kom |  | 1000
73 | 111000260 | GRLO E27 KERAMIČKO TEP LVT-03-125 | Grlo, E-27, keramičko, za ugradnju u lampu LVT-03-125 VTF, proizvođača TEP |  | 10 | Kom |  | 1000
74 | 111000262 | GRLO T8 G13 PUSH-FIT PTL 27350 | Grlo za flo cijev T8, G13, PC, Push-fit, PTL FLU.VR G13 27350 |  | 6 | Kom |  | 1000
75 | 111001308 | STARTER FC SF2 | Starter za FC cijev, SF 2 |  | 100 | Kom |  | 1000
76 | 111001309 | STARTER FC SF8 | Starter za FC cijev, SF 8 |  | 100 | Kom |  | 1000
77 | 111000391 | KABEL SIHF 2X1,5 MM2 | SIHF silikonsKom gumom izoliran i oplašten fleksibilni ,finožićni samogasivi kabel 2x1,5 mm² |  | 1000 | Kom |  | 1000
78 | 111002123 | KABEL H05VV-F (PP/J) 3X1,5 MM² | H05VV-F (PP/J) 3x1,5 mm² |  | 50 | Kom |  | 1000
79 | 111002145 | KABEL H05VV-F (PP/J) 3X2,5 MM² | H05VV-F (PP/J) 3x2,5 mm² |  | 50 | Kom |  | 1000
80 | 111000328 | KABEL H05VV-F (PP/J) 5X1,5 MM² | H05VV-F (PP/J) 5x1,5 mm² |  | 50 | Kom |  | 1000
81 | 111000329 | KABEL H05VV-F (PP/J) 5X2,5 MM² | H05VV-F (PP/J) 5x2,5 mm² |  | 50 | Kom |  | 1000
82 | 111002132 | KABEL NYM (PGP) 3X1,5 MM² | NYM (PGP) 3x1,5 mm² |  | 50 | Kom |  | 1000
83 | 111002160 | KABEL NYM (PGP) 3X2,5 MM² | NYM (PGP) 3x2,5 mm² |  | 50 | Kom |  | 1000
84 | 111002125 | KABEL NYM (PGP) 5X2,5 MM² | NYM (PGP) 5x2,5 mm² |  | 50 | Kom |  | 1000
85 | 111002139 | KABEL NYM (PGP) 5X4 MM² | NYM (PGP) 5x4 mm² |  | 50 | Kom |  | 1000
86 | 111002196 | KABEL NYM (PGP) 5X6 MM² | NYM (PGP) 5x6 mm² |  | 50 | Kom |  | 1000
87 | 111002187 | KABEL NYY (PP00) 3X2,5 MM² | NYY (PP00) 3x2,5 mm² |  | 50 | Kom |  | 1000
88 | 111000354 | KABEL NYY (PP00) 4X6 MM² | NYY (PP00) 4x6 mm² |  | 50 | Kom |  | 1000
89 | 111002167 | KABEL NYY (PP00) 4X10 MM² | NYY (PP00) 4x10 mm² |  | 50 | Kom |  | 1000
90 | 111002175 | KABEL NYY (PP00) 4X16 MM² | NYY (PP00) 4x16 mm² |  | 50 | Kom |  | 1000
91 | 111000355 | KABEL NYY (PP00) 5X4 MM² | NYY (PP00) 5x4 mm² |  | 50 | Kom |  | 1000
92 | 111000353 | KABEL NYY (PP00) 4X50 MM2 AL | NYY (PP00) 4x50 mm2 Al |  | 5 | Kom |  | 1000
93 | 111002158 | KABEL HO5RR-F (GG/J) 3X1,5 MM² | HO5RR-F (GG/J) 3x1,5 mm² |  | 50 | Kom |  | 1000
94 | 111002135 | KABEL HO5RR-F (GG/J) 3X2,5 MM² | HO5RR-F (GG/J) 3x2,5 mm² |  | 50 | Kom |  | 1000
95 | 111002134 | KABEL HO5RR-F (GG/J) 5X2,5 MM² | HO5RR-F (GG/J) 5x2,5 mm² |  | 50 | Kom |  | 1000
96 | 111000392 | KABEL YSLY (H05VV5-F) 7X0,75 | Kabel YSLY (H05VV5-F) 7x0,75 |  | 50 | Kom |  | 1000
97 | 111002155 | KABEL H07V-K (P/F) 1,5MM² | H07V-K (P/F) 1,5mm² |  | 20 | Kom |  | 1000
98 | 111002163 | KABEL H07V-K (P/F) 2,5MM² | H07V-K (P/F) 2,5mm² |  | 20 | Kom |  | 1000
99 | 111002156 | KABEL H07V-K (P/F) 4MM² | H07V-K (P/F) 4mm² |  | 50 | Kom |  | 1000
100 | 111000332 | KABEL H07V-K (P/F) 35MM² | H07V-K (P/F) 35mm² |  | 10 | Kom |  | 1000
101 | 111002176 | KABEL H07V-K (P/F) 50 MM² | H07V-K (P/F) 50 mm² |  | 10 | Kom |  | 1000
102 | 111002165 | KABEL H07V-K (P/F) 10MM² | H07V-K (P/F) 10mm² |  | 20 | Kom |  | 1000
103 | 111002152 | KABEL H07V-U (P) 1,5MM² | H07V-U (P) 1,5mm² |  | 10 | Kom |  | 1000
104 | 111002153 | KABEL H07V-U (P) 2,5MM² | H07V-U (P) 2,5mm² |  | 10 | Kom |  | 1000
105 | 111002154 | KABEL H07V-U (P) 4MM² | H07V-U (P) 4mm² |  | 10 | Kom |  | 1000
106 | 111000339 | KABEL H07V-U (P) 6MM² | H07V-U (P) 6mm² |  | 10 | Kom |  | 1000
107 | 111000325 | KABEL H05S-K SILIKONSKI 1,5 | H05S-K Silikonski 1,5 |  | 10 | Kom |  | 1000
108 | 111000404 | KLEMA LUSTER 12X 2,5 MM2 | Stezaljka (luster-klema) 12-struka 2,5mm2 |  | 20 | Kom |  | 1000
109 | 111000405 | KLEMA LUSTER 12X 4 MM2 | Stezaljka (luster-klema) 12-struka 4mm2 |  | 20 | Kom |  | 1000
110 | 111000406 | KLEMA LUSTER 12X 6 MM2 | Stezaljka (luster-klema) 12-struka 6mm2 |  | 20 | Kom |  | 1000
111 | 111001121 | REDNA STEZALJKA PROLAZNA 6 MM2 | Stezaljka redna - prolazna 6 mm² (kao tip Schrack K.br. IK600006 ili |  | 5 | Kom |  | 1000
112 | 111001120 | REDNA STEZALJKA PROLAZNA 16 MM2 | Stezaljka redna - prolazna 16 mm² (kao tip Schrack K.br. IK600016-A ili |  | 3 | Kom |  | 1000
113 | 111001119 | REDNA STEZALJKA PROLAZNA 0,5-35 MM2 | Stezaljka redna - prolazne 05-35 mm² (kao tip Schrack K.br. IK600035-A ili |  | 3 | Kom |  | 1000
114 | 111001327 | STOPICA OKASTA CU 2,5 MM2 M4 | Neizolirana okasto cjevasta stopica od pokositrenog bakra 2,5mm² , M4 |  | 100 | Kom |  | 1000
115 | 111001333 | STOPICA OKASTA CU 4 MM2 M4 | Neizolirana okasto cjevasta stopica od pokositrenog bakra 4mm², M4 |  | 100 | Kom |  | 1000
116 | 111001334 | STOPICA OKASTA CU 6 MM2 M6 | Neizolirana okasto cjevasta stopica od pokositrenog bakra 6mm², M6 |  | 100 | Kom |  | 1000
117 | 111001321 | STOPICA OKASTA CU 10 MM2 M4 | Neizolirana okasto cjevasta stopica od pokositrenog bakra 10mm², M4 |  | 50 | Kom |  | 1000
118 | 111001322 | STOPICA OKASTA CU 10 MM2 M6 | Neizolirana okasto cjevasta stopica od pokositrenog bakra 10mm², M6 |  | 50 | Kom |  | 1000
119 | 111001323 | STOPICA OKASTA CU 10 MM2 M8 | Neizolirana okasto cjevasta stopica od pokositrenog bakra 10mm², M8 |  | 50 | Kom |  | 1000
120 | 111001325 | STOPICA OKASTA CU 16 MM2 M6 | Neizolirana okasto cjevasta stopica od pokositrenog bakra 16mm², M6 |  | 50 | Kom |  | 1000
121 | 111001326 | STOPICA OKASTA CU 16 MM2 M8 | Neizolirana okasto cjevasta stopica od pokositrenog bakra 16mm², M8 |  | 20 | Kom |  | 1000
122 | 111001324 | STOPICA OKASTA CU 16 MM2 M10 | Neizolirana okasto cjevasta stopica od pokositrenog bakra 16mm², M10 |  | 20 | Kom |  | 1000
123 | 111001329 | STOPICA OKASTA CU 25 MM2 M6 | Neizolirana okasto cjevasta stopica od pokositrenog bakra 25mm², M6 |  | 30 | Kom |  | 1000
124 | 111001330 | STOPICA OKASTA CU 25 MM2 M8 | Neizolirana okasto cjevasta stopica od pokositrenog bakra 25mm², M8 |  | 50 | Kom |  | 1000
125 | 111001328 | STOPICA OKASTA CU 25 MM2 M10 | Neizolirana okasto cjevasta stopica od pokositrenog bakra 25mm², M10 |  | 20 | Kom |  | 1000
126 | 111001332 | STOPICA OKASTA CU 35 MM2 M8 | Neizolirana okasto cjevasta stopica od pokositrenog bakra 35mm², M8 |  | 20 | Kom |  | 1000
127 | 111001331 | STOPICA OKASTA CU 35 MM2 M10 | Neizolirana okasto cjevasta stopica od pokositrenog bakra 35mm², M10 |  | 20 | Kom |  | 1000
128 | 111001319 | STOPICA OKASTA AL 25 MM2 M8 | Neizolirana okasto cjevasta stopica od aluminija 25mm², M8 |  | 20 | Kom |  | 1000
129 | 111001318 | STOPICA OKASTA AL 25 MM2 M10 | Neizolirana okasto cjevasta stopica od aluminija 25mm², M10 |  | 20 | Kom |  | 1000
130 | 111001320 | STOPICA OKASTA AL 35 MM2 M10 | Neizolirana okasto cjevasta stopica od aluminija 35mm², M10 |  | 20 | Kom |  | 1000
131 | 111001335 | STOPICA OKASTA IZOL. 1,5 MM2 M4 | Izolirana okasta stopica, pokositreni el.bakar 1,5mm², M4 |  | 100 | Kom |  | 1000
132 | 111001336 | STOPICA OKASTA IZOL. 1,5 MM2 M6 | Izolirana okasta stopica, pokositreni el.bakar 1,5mm², M6 |  | 100 | Kom |  | 1000
133 | 111001337 | STOPICA OKASTA IZOL. 2,5 MM2 M4 | Izolirana okasta stopica, pokositreni el.bakar 2,5mm², M4 |  | 50 | Kom |  | 1000
134 | 111001338 | STOPICA OKASTA IZOL. 2,5 MM2 M6 | Izolirana okasta stopica, pokositreni el.bakar 2,5mm², M6 |  | 100 | Kom |  | 1000
135 | 111001312 | STOPICA NATIČNA 2,8X0,5 1,5 MM2 | Izolirana natična stopica 2,8×0,5mm, 1,5mm² |  | 100 | Kom |  | 1000
136 | 111001314 | STOPICA NATIČNA 4,8X0,5 1,5 MM2 | Izolirana natična stopica 4,8×0,5mm, 1,5mm² |  | 100 | Kom |  | 1000
137 | 111001316 | STOPICA NATIČNA 6,3X0,5 1,5 MM2 | Izolirana natična stopica 6,3×0,5mm, 1,5mm² |  | 100 | Kom |  | 1000
138 | 111001313 | STOPICA NATIČNA 2,8X0,5 2,5 MM2 | Izolirana natična stopica 2,8×0,5mm, 2,5mm² |  | 100 | Kom |  | 1000
139 | 111001315 | STOPICA NATIČNA 4,8X0,8 2,5 MM2 | Izolirana natična stopica 4,8×0,8mm, 2,5mm² |  | 100 | Kom |  | 1000
140 | 111001317 | STOPICA NATIČNA 6,3X0,8 2,5 MM2 | Izolirana natična stopica 6,3×0,8mm, 2,5mm² |  | 100 | Kom |  | 1000
141 | 111001310 | STOPICA IGLIČASTA 1,5 MM2 | Izolirana igličasta stopica, 1,5 mm² |  | 100 | Kom |  | 1000
142 | 111001311 | STOPICA IGLIČASTA 2,5 MM2 | Izolirana igličasta stopica, 2,5 mm² |  | 100 | Kom |  | 1000
143 | 111001540 | UTIKAČ INDUSTRIJSKI 5P 32A 400V IP44 | Industrijski utikač, 5 polni, 32A, 400V, IP44 |  | 2 | Kom |  | 1000
144 | 111001538 | UTIČNICA INDUSTRIJSKA 5P 16A ZID IP44 | Industrijska utičnica, 5 polna, 16A, IP44, montaža na zid |  | 2 | Kom |  | 1000
145 | 111001542 | UTIKAČ TROFAZNI 16A 380V | Utikač trofazni, 16A, 380 V |  | 2 | Kom |  | 1000
146 | 111001539 | UTIČNICA TROFAZNA NADŽBUKNA 16A 380V | Utičnica, trofazna, siluminska, nadžbukna, 16A, 380 V |  | 2 | Kom |  | 1000
147 | 111000783 | NATIKAČ ŠUKO GUMENI 16A 3X2,5 CRNI | Natikač, šuko, gumeni, 16A, 3x2,5mm2, crni |  | 20 | Kom |  | 1000
148 | 111001541 | UTIKAČ ŠUKO GUMENI 16A 3X2,5 CRNI | Utikač, šuko, gumeni, 16A, 3x2,5mm2, crni |  | 20 | Kom |  | 1000
149 | 111001537 | UTIČNICA DIN 230VAC | Utičnica, na DIN nosač, 230VAC |  | 1 | Kom |  | 1000
150 | 111000661 | MIKROPREKIDAČ 10A S KOTAČIĆEM | Krajnji prekidač - mikroprekidač 10 A, sa kotačićem (kao tip Iskra TPD 3110 ili |  | 2 | Kom |  | 1000
151 | 111000664 | MIKROPREKIDAČ WST VRATA ORMARA | Mikroprekidač za vrata WST ormara (kao tip Schrack WSTDSW01 ili |  | 1 | Kom |  | 1000
152 | 111001421 | TIPKALO ZELENO 22MM | Tipkalo zeleno (kao tip Končar 1TP22 RO-A-1 ili |  | 2 | Kom |  | 1000
153 | 111001418 | TIPKALO CRVENO 22MM | Tipkalo crveno (kao tip Končar 1TP22 RO-A-2 ili |  | 2 | Kom |  | 1000
154 | 111002071 | TIPKALO DALJINSKI ISKLOP PIT98-65-T | Tipkalo za daljinski isklop PIT98-65-t |  | 1 | Kom |  | 1000
155 | 111001287 | SPOJNICA KABELA 1KV 5X1,5-10 | Spojnica za 1kV kabele, 5x1,5-10 mm (kao tip METAL PRODUCKT TKSO-P 5x1,5-10mm ili |  | 1 | Kom |  | 1000
156 | 111001286 | SPOJNICA KABELA 1KV 4X16-50 | Spojnica za 1kV kabele, 4x16-50 mm (kao tip METAL PRODUCKT TKSO-P 4x16- 50 mm ili |  | 1 | Kom |  | 1000
157 | 111001440 | TOPLOSKUPLJ. CIJEV MWTM 10/3-1000 | Srednjestjenkaste, toploskupljajuće cijevi oslojene ljepilom (kao tip RAYCHEM oznake MWTM 10/3-1000/S ili |  | 10 | Kom |  | 1000
158 | 111001441 | TOPLOSKUPLJ. CIJEV MWTM 16/5-1000 | Srednjestjenkaste, toploskupljajuće cijevi oslojene ljepilom (kao tip RAYCHEM MWTM 16/5-1000/S ili |  | 10 | Kom |  | 1000
159 | 111001442 | TOPLOSKUPLJ. CIJEV MWTM 35/12-1000 | Srednjestjenkaste, toploskupljajuće cijevi oslojene ljepilom (kao tip RAYCHEM oznake MWTM 35/12-1000/S ili |  | 10 | Kom |  | 1000
160 | 111001443 | TOPLOSKUPLJ. CIJEV MWTM 50/16-1000 | Srednjestjenkaste, toploskupljajuće cijevi oslojene ljepilom (kao tip RAYCHEM oznake MWTM 50/16-1000/S ili |  | 5 | Kom |  | 1000
161 | 111001445 | TOPLOSKUPLJ. CIJEV WCSM 56/16-1000 | Debelostjenkaste, toploskupljajuće cijevi oslojene ljepilom (kao tip RAYCHEM oznake WCSM 56/16-1000/S ili |  | 5 | Kom |  | 1000
162 | 111001444 | TOPLOSKUPLJ. CIJEV MWTM 63/19-1000 | Srednjestjenkaste, toploskupljajuće cijevi oslojene ljepilom (kao tip RAYCHEM oznake MWTM 63/19-1000/S ili |  | 2 | Kom |  | 1000
163 | 111001446 | TOPLOSKUPLJ. CIJEV ZH-150 24/12-0 | Tankostjenkaste, toploskupljajuće cijevi (kao tip RAYCHEM oznake ZH-150 24/12-0-SP ili |  | 5 | Kom |  | 1000
164 | 111001439 | TOPLOSKUPLJ. CIJEV EN-CGAT 3/1-0 | Tankostjenkaste, toploskupljajuće cijevi oslojene ljepilom (kao tip RAYCHEM oznake EN-CGAT 3/1-0-SP ili |  | 2 | Kom |  | 1000
165 | 111001438 | TOPLOSKUPLJ. CIJEV EN-CGAT 18/6-0 | Tankostjenkaste, toploskupljajuće cijevi oslojene ljepilom (kao tip RAYCHEM oznake EN-CGAT 18/6-0-SP ili |  | 5 | Kom |  | 1000
166 | 111001219 | SERV. MANŠETA CRSM 53/13-250/239 | Servisne manšete za kabele izolirane umjetnom masom s unutarnje strane oslojene ljepilom, (kao tip RAYCHEM oznake CRSM 53/13-250/239 ili |  | 1 | Kom |  | 1000
167 | 111000146 | ČAHURA SPOJNA CU 2,5 MM2 | Kabelske spojne čahure Cu 2,5mm (kao tip KCB 2,5 MM METAL PRODUCT ili |  | 5 | Kom |  | 1000
168 | 111000149 | ČAHURA SPOJNA CU 4 MM2 | Kabelske spojne čahure Cu 4 mm (kao tip KCB 4 MM METAL PRODUCT ili |  | 5 | Kom |  | 1000
169 | 111000151 | ČAHURA SPOJNA CU 6 MM2 | Kabelske spojne čahure Cu 6mm (kao tip KCB 6 MM METAL PRODUCT ili |  | 5 | Kom |  | 1000
170 | 111000144 | ČAHURA SPOJNA CU 10 MM2 | Kabelske spojne čahure Cu 10mm (kao tip KCB 10 MM METAL PRODUCT ili |  | 5 | Kom |  | 1000
171 | 111000145 | ČAHURA SPOJNA CU 16 MM2 | Kabelske spojne čahure Cu 16mm (kao tip KCB 16 MM METAL PRODUCT ili |  | 5 | Kom |  | 1000
172 | 111000147 | ČAHURA SPOJNA CU 25 MM2 | Kabelske spojne čahure Cu 25 mm (kao tip KCB 25 MM METAL PRODUCT ili |  | 5 | Kom |  | 1000
173 | 111000148 | ČAHURA SPOJNA CU 35 MM2 | Kabelske spojne čahure Cu 35mm (kao tip KCB 35 MM METAL PRODUCT ili |  | 5 | Kom |  | 1000
174 | 111000150 | ČAHURA SPOJNA CU 50 MM2 | Kabelske spojne čahure Cu 50mm (kao tip KCB 50 MM METAL PRODUCT ili |  | 5 | Kom |  | 1000
175 | 111000141 | ČAHURA SPOJNA AL 25 MM2 | Kabelske spojne čahure Al 25mm (kao tip KCA 25 MM METAL PRODUCT ili |  | 5 | Kom |  | 1000
176 | 111000142 | ČAHURA SPOJNA AL 35 MM2 | Kabelske spojne čahure Al 35mm (kao tip KCA 35 MM METAL PRODUCT ili |  | 30 | Kom |  | 1000
177 | 111000143 | ČAHURA SPOJNA AL 50 MM2 | Kabelske spojne čahure Al 50mm (kao tip KCA 50 MM METAL PRODUCT ili |  | 5 | Kom |  | 1000
178 | 111000396 | KABELSKI KANAL 2000MM 60X60 PERFOR. | Kabelski kanal sa poklopcem, plastični, sivi, perforirani, dimenzije: dužina 2000mmm, širina: 60 mm, visina: 60 mm |  | 1 | Kom |  | 1000
179 | 111000395 | KABELSKI KANAL 2000MM 40X60 PERFOR. | Kabelski kanal sa poklopcem, plastični, sivi, perforirani, dimenzije: dužina 2000mmm, širina: 40 mm, visina: 60 mm |  | 1 | Kom |  | 1000
180 | 111000394 | KABELSKI KANAL 2000MM 30X60 PERFOR. | Kabelski kanal sa poklopcem, plastični, sivi, perforirani, dimenzije: dužina 2000mmm, širina: 30 mm, visina: 60 mm |  | 1 | Kom |  | 1000
181 | 111000043 | AUTOMAT SI B 6/1 6A | SI B 6/1, 6A |  | 1 | Kom |  | 1000
182 | 111000034 | AUTOMAT SI B 10/1 10A | SI B 10/1, 10A |  | 2 | Kom |  | 1000
183 | 111000036 | AUTOMAT SI B 16/1 16A | SI B 16/1, 16A |  | 2 | Kom |  | 1000
184 | 111000038 | AUTOMAT SI B 20/1 20A | SI B 20/1, 20A |  | 2 | Kom |  | 1000
185 | 111000040 | AUTOMAT SI B 25/1 25A | SI B 25/1, 25A |  | 2 | Kom |  | 1000
186 | 111000044 | AUTOMAT SI B 6/3 6A | SI B 6/3, 6A |  | 2 | Kom |  | 1000
187 | 111000035 | AUTOMAT SI B 10/3 10A | SI B 10/3, 10A |  | 2 | Kom |  | 1000
188 | 111000037 | AUTOMAT SI B 16/3 16A | SI B 16/3, 16A |  | 2 | Kom |  | 1000
189 | 111000039 | AUTOMAT SI B 20/3 20A | SI B 20/3, 20A |  | 2 | Kom |  | 1000
190 | 111000041 | AUTOMAT SI B 25/3 25A | SI B 25/3, 25A |  | 2 | Kom |  | 1000
191 | 111000042 | AUTOMAT SI B 32/3 32A | SI B 32/3, 32A |  | 2 | Kom |  | 1000
192 | 111000889 | OSIGURAČ D-II E27 6A | D-II gG/gL, E27, 500V, 6A |  | 5 | Kom |  | 1000
193 | 111000885 | OSIGURAČ D-II E27 10A | D-II gG/gL, E27, 500V, 10A |  | 5 | Kom |  | 1000
194 | 111000886 | OSIGURAČ D-II E27 16A | D-II gG/gL, E27, 500V, 16A |  | 5 | Kom |  | 1000
195 | 111000887 | OSIGURAČ D-II E27 20A | D-II gG/gL, E27, 500V, 20A |  | 5 | Kom |  | 1000
196 | 111000888 | OSIGURAČ D-II E27 25A | D-II gG/gL, E27, 500V, 25A |  | 5 | Kom |  | 1000
197 | 111000890 | OSIGURAČ D-III E33 35A | D-III gG/gL, E33, 500V, 35A |  | 5 | Kom |  | 1000
198 | 111000891 | OSIGURAČ D-III E33 50A | D-III gG/gL, E33, 500V, 50A |  | 5 | Kom |  | 1000
199 | 111000892 | OSIGURAČ D-III E33 63A | D-III gG/gL, E33, 500V, 63A |  | 5 | Kom |  | 1000
200 | 111000895 | OSIGURAČ DO1 E14 6A | DO1 gG/gL, E14, 380V, 6A |  | 100 | Kom |  | 1000
201 | 111000893 | OSIGURAČ DO1 E14 10A | DO1 gG/gL, E14, 380V, 10A |  | 50 | Kom |  | 1000
202 | 111000894 | OSIGURAČ DO1 E14 16A | DO1 gG/gL, E14, 380V, 16A |  | 25 | Kom |  | 1000
203 | 111000896 | OSIGURAČ DO2 E18 20A | DO2 gG/gL, E18,400V, 20A |  | 5 | Kom |  | 1000
204 | 111000897 | OSIGURAČ DO2 E18 25A | DO2 gG/gL, E18,400V, 25A |  | 5 | Kom |  | 1000
205 | 111000898 | OSIGURAČ DO2 E18 35A | DO2 gG/gL, E18,400V, 35A |  | 10 | Kom |  | 1000
206 | 111000899 | OSIGURAČ DO2 E18 50A | DO2 gG/gL, E18,400V, 50A |  | 10 | Kom |  | 1000
207 | 111001923 | OSIGURAČ DO2 E18 63A | DO2 gG/gL, E18,400V, 63A |  | 5 | Kom |  | 1000
208 | 111000989 | PODNOŽJE D01 E14 1P DIN 16A | D01 podnožje E14¦1P, zaštita od dodira, montaža na DIN nosač, nazivna struja do 16A |  | 1 | Kom |  | 1000
209 | 111000990 | PODNOŽJE D02 E14 3P DIN 16A | D02 podnožje E14¦3P, zaštita od dodira, montaža na DIN nosač, nazivna struja do 16A |  | 1 | Kom |  | 1000
210 | 111000991 | PODNOŽJE D02 E18 1P DIN 63A | D02 podnožje E18¦1P, zaštita od dodira, montaža na DIN nosač, nazivna struja do 63A |  | 1 | Kom |  | 1000
211 | 111000807 | OSIGURAČ NVO 1C GG 500V 25A | NVO 1C gG/gL, 500V, 25A |  | 3 | Kom |  | 1000
212 | 111000808 | OSIGURAČ NVO 1C GG 500V 35A | NVO 1C gG/gL, 500V, 35A |  | 3 | Kom |  | 1000
213 | 111000809 | OSIGURAČ NVO 1C GG 500V 50A | NVO 1C gG/gL, 500V, 50A |  | 3 | Kom |  | 1000
214 | 111000810 | OSIGURAČ NVO 1C GG 500V 63A | NVO 1C gG/gL, 500V, 63A |  | 3 | Kom |  | 1000
215 | 111000811 | OSIGURAČ NVO 1C GG 500V 80A | NVO 1C gG/gL, 500V, 80A |  | 3 | Kom |  | 1000
216 | 111000804 | OSIGURAČ NVO 1C GG 500V 100A | NVO 1C gG/gL, 500V, 100A |  | 3 | Kom |  | 1000
217 | 111000805 | OSIGURAČ NVO 1C GG 500V 125A | NVO 1C gG/gL, 500V, 125A |  | 3 | Kom |  | 1000
218 | 111000806 | OSIGURAČ NVO 1C GG 500V 160A | NVO 1C gG/gL, 500V, 160A |  | 3 | Kom |  | 1000
219 | 111000813 | OSIGURAČ NVO 2C GG 500V 50A | NVO 2C gG/gL , 500V, 50A |  | 3 | Kom |  | 1000
220 | 111000814 | OSIGURAČ NVO 2C GG 500V 63A | NVO 2C gG/gL , 500V, 63A |  | 3 | Kom |  | 1000
221 | 111000815 | OSIGURAČ NVO 2C GG 500V 80A | NVO 2C gG/gL , 500V, 80A |  | 3 | Kom |  | 1000
222 | 111000826 | OSIGURAČ NVO-00 C GG 500V 16A | NVO-00 C gG/gL, 500V, 16A |  | 10 | Kom |  | 1000
223 | 111000827 | OSIGURAČ NVO-00 C GG 500V 20A | NVO-00 C gG/gL, 500V, 20A |  | 10 | Kom |  | 1000
224 | 111000828 | OSIGURAČ NVO-00 C GG 500V 25A | NVO-00 C gG/gL, 500V, 25A |  | 20 | Kom |  | 1000
225 | 111000829 | OSIGURAČ NVO-00 C GG 500V 35A | NVO-00 C gG/gL, 500V, 35A |  | 30 | Kom |  | 1000
226 | 111000830 | OSIGURAČ NVO-00 C GG 500V 50A | NVO-00 C gG/gL, 500V, 50A |  | 20 | Kom |  | 1000
227 | 111000831 | OSIGURAČ NVO-00 C GG 500V 63A | NVO-00 C gG/gL, 500V, 63A |  | 10 | Kom |  | 1000
228 | 111000832 | OSIGURAČ NVO-00 C GG 500V 80A | NVO-00 C gG/gL, 500V, 80A |  | 5 | Kom |  | 1000
229 | 111000823 | OSIGURAČ NVO-00 C GG 500V 100A | NVO-00 C gG/gL, 500V, 100A |  | 5 | Kom |  | 1000
230 | 111000824 | OSIGURAČ NVO-00 C GG 500V 125A | NVO-00 C gG/gL, 500V, 125A |  | 3 | Kom |  | 1000
231 | 111000825 | OSIGURAČ NVO-00 C GG 500V 160A | NVO-00 C gG/gL, 500V, 160A |  | 3 | Kom |  | 1000
232 | 111000816 | OSIGURAČ NVO-00 AM 690V 63A | NVO-00 aM, 690V, 63A |  | 10 | Kom |  | 1000
233 | 111000817 | OSIGURAČ NVO-00 AM 690V 80A | NVO-00 aM, 690V, 80A |  | 3 | Kom |  | 1000
234 | 111000189 | DO2 AR/GR 500V 25A | DO2 aR/gR, 500V AC, 25A |  | 5 | Kom |  | 1000
235 | 111000190 | DO2 AR/GR 500V 35A | DO2 aR/gR, 500V AC, 35A |  | 5 | Kom |  | 1000
236 | 111000191 | DO2 AR/GR 500V 50A | DO2 aR/gR, 500V AC, 50A |  | 5 | Kom |  | 1000
237 | 111000192 | DO2 AR/GR 500V 63A | DO2 aR/gR, 500V AC, 63A |  | 5 | Kom |  | 1000
238 | 111000819 | OSIGURAČ NVO-00 C AR 500V 25A (ULTRA) | ULTRA BRZI NVO 00 C aR/gR, 500V AC, 25A |  | 5 | Kom |  | 1000
239 | 111000820 | OSIGURAČ NVO-00 C AR 500V 35A (ULTRA) | ULTRA BRZI NVO 00 C aR/gR, 500V AC, 35A |  | 5 | Kom |  | 1000
240 | 111000821 | OSIGURAČ NVO-00 C AR 500V 63A (ULTRA) | ULTRA BRZI NVO 00 C aR/gR, 500V AC, 63A |  | 5 | Kom |  | 1000
241 | 111000822 | OSIGURAČ NVO-00 C AR 500V 80A (ULTRA) | ULTRA BRZI NVO 00 C aR/gR, 500V AC, 80A |  | 5 | Kom |  | 1000
242 | 111000818 | OSIGURAČ NVO-00 C AR 500V 100A (ULTRA) | ULTRA BRZI NVO 00 C aR/gR, 500V AC, 100A |  | 5 | Kom |  | 1000
243 | 111000865 | OSIGURAČ BRZ 5X20 0,315A | BRZI Φ5x20mm, 0,315A |  | 20 | Kom |  | 1000
244 | 111000868 | OSIGURAČ BRZ 5X20 1A | BRZI Φ5x20mm, 1A |  | 20 | Kom |  | 1000
245 | 111000866 | OSIGURAČ BRZ 5X20 1,6A | BRZI Φ5x20mm, 1,6A |  | 20 | Kom |  | 1000
246 | 111000869 | OSIGURAČ BRZ 5X20 2,5A | BRZI Φ5x20mm, 2,5A |  | 20 | Kom |  | 1000
247 | 111000870 | OSIGURAČ BRZ 5X20 3,15A | BRZI Φ5x20mm, 3,15A |  | 20 | Kom |  | 1000
248 | 111000871 | OSIGURAČ BRZ 5X20 6,3A | BRZI Φ5x20mm, 6,3A |  | 20 | Kom |  | 1000
249 | 111000867 | OSIGURAČ BRZ 5X20 10A | BRZI Φ5x20mm, 10A |  | 20 | Kom |  | 1000
250 | 111000872 | OSIGURAČ BRZ 6,3X32 10A | BRZI Φ6,3x32mm, 10A |  | 20 | Kom |  | 1000
251 | 111000877 | OSIGURAČ CIL. 14X51 16A GG | CILINDRIČNI OSIGURAČ 14X51, 16A, gG |  | 5 | Kom |  | 1000
252 | 111002087 | OSIGURAČ CIL. 14X51 20A GG | CILINDRIČNI OSIGURAČ 14X51, 20A, gG |  | 5 | Kom |  | 1000
253 | 111002088 | OSIGURAČ CIL. 14X51 32A GG | CILINDRIČNI OSIGURAČ 14X51, 32A, gG |  | 5 | Kom |  | 1000
254 | 111002085 | OSIGURAČ CIL. 14X51 40A GG | CILINDRIČNI OSIGURAČ 14X51, 40A, gG |  | 5 | Kom |  | 1000
255 | 111002086 | OSIGURAČ CIL. 14X51 50A GG | CILINDRIČNI OSIGURAČ 14x51, 50A, gG |  | 5 | Kom |  | 1000
256 | 111000884 | OSIGURAČ CIL. 8X32 10A | CILINDRIČNI OSIGURAČ 8x32, 10A |  | 5 | Kom |  | 1000
257 | 111000873 | OSIGURAČ CIL. 10,3X38 20A GRB | CILINDRIČNI OSIGURAČ 10,3x38, 20A, gRB |  | 5 | Kom |  | 1000
258 | 111000874 | OSIGURAČ CIL. 10,3X38 30A GRB | CILINDRIČNI OSIGURAČ 10,3x38, 30A, gRB |  | 5 | Kom |  | 1000
259 | 111000875 | OSIGURAČ CIL. 10X38 4A | CILINDRIČNI OSIGURAČ 10x38, 4A |  | 5 | Kom |  | 1000
260 | 111000876 | OSIGURAČ CIL. 10X38 8A | CILINDRIČNI OSIGURAČ 10x38, 8A |  | 5 | Kom |  | 1000
261 | 111000883 | OSIGURAČ CIL. 22X58 32A GG | CILINDRIČNI OSIGURAČ 22x58, 32A, gG |  | 5 | Kom |  | 1000
262 | 111000882 | OSIGURAČ CIL. 22X58 100A GG | CILINDRIČNI OSIGURAČ 22x58, 100A, gG |  | 5 | Kom |  | 1000
263 | 111000077 | BATERIJA KOMPENZ. 480V 4,2 KVAR | Baterija za Kompenzaciju, 480V, 4,2 kVAr |  | 2 | Kom |  | 1000
264 | 111000074 | BATERIJA KOMPENZ. 400V 5 KVAR | Baterija za Kompenzaciju, 400V, 5 kVAr |  | 5 | Kom |  | 1000
265 | 111000075 | BATERIJA KOMPENZ. 400V 6,3 KVAR | Baterija za Kompenzaciju, 400V, 6,3 kVAr |  | 4 | Kom |  | 1000
266 | 111000076 | BATERIJA KOMPENZ. 400V 7,5 KVAR | Baterija za Kompenzaciju, 400V, 7,5 kVAr |  | 3 | Kom |  | 1000
267 | 111000078 | BATERIJA KOMPENZ. 480V 8,8 KVAR | Baterija za Kompenzaciju, 480V, 8,8 kVAr |  | 1 | Kom |  | 1000
268 | 111000068 | BATERIJA KOMPENZ. 400V 10,4 KVAR | Baterija za Kompenzaciju, 400V, 10,4 kVAr |  | 12 | Kom |  | 1000
269 | 111000069 | BATERIJA KOMPENZ. 400V 12,5 KVAR | Baterija za Kompenzaciju, 400V, 12,5 kVAr |  | 10 | Kom |  | 1000
270 | 111000070 | BATERIJA KOMPENZ. 400V 15 KVAR | Baterija za Kompenzaciju, 400V, 15 kVAr |  | 5 | Kom |  | 1000
271 | 111000071 | BATERIJA KOMPENZ. 400V 20 KVAR | Baterija za Kompenzaciju, 400V, 20 kVAr |  | 5 | Kom |  | 1000
272 | 111000072 | BATERIJA KOMPENZ. 400V 25 KVAR | Baterija za Kompenzaciju, 400V, 25 kVAr |  | 4 | Kom |  | 1000
273 | 111000073 | BATERIJA KOMPENZ. 400V 30 KVAR | Baterija za Kompenzaciju, 400V, 30 kVAr |  | 1 | Kom |  | 1000
274 | 111000839 | ODVODNIK PRENAPONA VVM255-15 15KA | Odvodnik prenapona , VVM255-15, 15kA (kao tip Vartec K. Br. IS010351 ili |  | 5 | Kom |  | 1000
275 | 111000992 | PODNOŽJE ODVODNIKA VVM 1P | Podnožje 1- polno odvodnika prenapona za VVM modul (kao tip Vartec K. Br. IS010310 ili |  | 5 | Kom |  | 1000
276 | 111000993 | PODNOŽJE ODVODNIKA VVM 2P | Podnožje 2- polno odvodnika prenapona za VVM modul (kao tip Vartec K. Br. IS010322 ili |  | 1 | Kom |  | 1000
277 | 111000994 | PODNOŽJE ODVODNIKA VVM 3P | Podnožje 3- polno odvodnika prenapona za VVM modul (kao tip Vartec K. Br. IS010330 ili |  | 1 | Kom |  | 1000
278 | 111000229 | FID 4P 40A 10KA AC | Sklopka FID četveropolna 40-4-05/AC, 10kA , Kompatibilnost sa uređajem za naknadni uklop FID sklopke Schrack FSA BD900907-A (kao tip Schrack BC004150 ili |  | 1 | Kom |  | 1000
279 | 111000230 | FID 4P 63A 10KA AC | Sklopka FID četveropolna 63-4-05/AC, 10kA , Kompatibilnost sa uređajem za naknadni uklop FID sklopke Schrack FSA BD900907-A (kao tip Schrack BC006150 ili |  | 1 | Kom |  | 1000
280 | 111000622 | MCCB 3P 160A 50KA | Kompaktni prekidač snage tip A, 3P, 50kA, 160A (kao tip Schrack MC216231 ili |  | 1 | Kom |  | 1000
281 | 111000624 | MCCB S OKIDAČEM 250A | Kompaktni prekidač snage sa okidačem 250A (kao tip KONČAR KN 250 ili |  | 1 | Kom |  | 1000
282 | 111000623 | MCCB 3P 400A OI 200-240V AX AL | Niskonaponki Kompaktni prekidač sa okidačem OI 200-240V AC i pomoćnim kontaktima AX, signal. prorade zaštite AL, nazivna struja 400A, broj polova 3 (kao tip Končar KN400-HM B5510+OKIDAČ OI B53209+PK1+SK1 ili |  | 1 | Kom |  | 1000
283 | 111001532 | UREĐAJ NAKNADNI UKLOP FID SCHRACK | Uređaj za naknadni uklop FID sklopke za Schrack FSA (kao tip Schrack BD900907-A ili |  | 1 | Kom |  | 1000
284 | 111000800 | NV RASTAVNA 00 160A 3P M8 PLOČA | NV rastavna sklopka vel.00, 160A, 3P, M8, stez. 70mm², montaža na ploču (kao tip Wöhner, kat.br. SI332000 ili |  | 1 | Kom |  | 1000
285 | 111000801 | NV RASTAVNA 1 250A 3P M10 PLOČA | NV rastavna sklopka vel.1, 250A, 3P, M10, stez. 120mm², montaža na ploču (kao tip Wöhner, kat.br. SI332010-A ili |  | 1 | Kom |  | 1000
286 | 111000252 | GREBENASTA 1-0-2 2P 20A DIN | Grebenasta sklopka, 1-0-2/2P/20A, na DIN nosač, SMA |  | 1 | Kom |  | 1000
287 | 111001161 | RELEJ SNAGE 12VDC 30A | Relej snage, 12V DC, 30A, 240v AC (kao tip Potter & Brumfield T9AS1D12-12 ili |  | 1 | Kom |  | 1000
288 | 111001163 | RELEJ VREMENSKI 1-POL 2-FUNKCIJE | Vremenski relej 1-polni,2-funkcije (kao tip Schrack K.Br. ZR5ER011 ili |  | 5 | Kom |  | 1000
289 | 111001156 | RELEJ MINIJATURNI 4CO 6A 24VDC | Relej minijaturni (istosmjerni), 4-kontakta, 6 A, 24 VDC (kao tip Schrack K.Br. PT570024 ili |  | 2 | Kom |  | 1000
290 | 111001157 | RELEJ MINIJATURNI 4CO 6A 48VAC | Relej minijaturni , 4-kontakta, 6 A, 48VAC (kao tip Schrack K.Br. PT570548 ili |  | 2 | Kom |  | 1000
291 | 111001155 | RELEJ MINIJATURNI 3CO 10A 48VAC | Relej minijaturni , 3 C/O, 10 A, 48VAC (kao tip Schneider RXM3AB1E7 ili |  | 1 | Kom |  | 1000
292 | 111001162 | RELEJ SNAGE 1P 24VDC | Relej snage (istosmjerni), 1-POLNI, 24V, DC (kao tip Schrack K.Br. RT314024 ili |  | 2 | Kom |  | 1000
293 | 111001160 | RELEJ NAPONSKI 230V | Naponski relej, 230 V (kao tip Schrack K.Br. RT424730 ili |  | 1 | Kom |  | 1000
294 | 111001158 | RELEJ NADZOR NAPONA 3F 160-240V | Relej za nadzor napona, 3-Fazni, 160-240V (kao tip Schrack K.Br. UR5U3011 ili |  | 2 | Kom |  | 1000
295 | 111001164 | RELEJ VREMENSKI TAKT 12-240V 1CO | Vremenski relej, taktni, 12-240V AC/DC, 1 C/O, (kao tip Schrack K.Br. ZR5B0011 ili |  | 1 | Kom |  | 1000
296 | 111001151 | RELEJ 3CO 10A 24VDC LED | Relej 3 C/O ¦10A ¦ 24VDC sa LED (kao tip Schrack K.Br. MT323024 ili |  | 1 | Kom |  | 1000
297 | 111001152 | RELEJ BIMETALNI 52-65A | Relej bimetalni 52.00-65.00A (kao tip Schrack K.Br. LA300022 ili |  | 1 | Kom |  | 1000
298 | 111001154 | RELEJ INSTALACIJSKI 230VAC 2NO 20A | Relej instalacijski 230 VAC, 2N/O, 20A, 1HP (kao tip Eaton Z-R230/SS ili |  | 1 | Kom |  | 1000
299 | 111001205 | SENZOR INDUKTIVNI 10-30V 250A | Induktivni senzor, Udc 10-30V, Imax 250A (kao tip URSA SBI-30K-30P-0,25-10D ili |  | 1 | Kom |  | 1000
300 | 111001245 | SKLOPNIK 3KW 7A 230VAC 1NC | Sklopnik tropolni, 3 kW, 7A, 230VAC, 1 N/C (kao tip Schrack LTD00723 ili |  | 1 | Kom |  | 1000
301 | 111001257 | SKLOPNIK 9A 4 KONTAKTA | Sklopnik tropolni, 9A, 4 radna kontakta (kao tip Schrack LTD00910 ili |  | 1 | Kom |  | 1000
302 | 111001239 | SKLOPNIK 16A (4+0) | Sklopnik tropolni, 16A (4+0 ili (kao tip ABB A-16-40-00 ili |  | 1 | Kom |  | 1000
303 | 111002062 | SKLOPNIK 18A 230V 3P | Sklopnik, 18A, 230V, 3P (kao tip Schrack LA301813N ili |  | 2 | Kom |  | 1000
304 | 111001243 | SKLOPNIK 24A 230VAC | Sklopnik, 24A, 230VAC (kao tip Schrack K.br. LA302433 ili |  | 2 | Kom |  | 1000
305 | 111000293 | INSTALACIJSKI SKLOPNIK 230V 25A | Instalacijski sklopnik 220/230V, 50/60HZ, 25A (kao tip Iskra IK25-40 ili |  | 1 | Kom |  | 1000
306 | 111001244 | SKLOPNIK 32A 400V AC | Sklopnik, 32A, 400V, AC (kao tip Schrack K.br. LA303233 ili |  | 1 | Kom |  | 1000
307 | 111002082 | SKLOPNIK 40A 230V AC | Sklopnik, 40A, 230V, AC (kao tip Schrack K.br. LA304033 ili |  | 2 | Kom |  | 1000
308 | 111001250 | SKLOPNIK 40A 440V 3P AC-3 | Sklopnik, 40A, 440V, 3P(3NO)-AC-3 (kao tip Schneider LC1D40 ili |  | 1 | Kom |  | 1000
309 | 111000294 | INSTALACIJSKI SKLOPNIK 40A 230V | Instalacijski sklopnik 40A, 220/230V, 50/60Hz (kao tip Iskra IK40-40 ili |  | 1 | Kom |  | 1000
310 | 111001252 | SKLOPNIK 62A 230V AC | Sklopnik, 62A, 230V, AC (kao tip Schrack K.br. LA306233 ili |  | 2 | Kom |  | 1000
311 | 111001255 | SKLOPNIK 74A 37KW 230V 3P | Sklopnik, 74A, 37 kW, 230 V, 3P (kao tip Schrack K.br. LA307433 ili |  | 2 | Kom |  | 1000
312 | 111001256 | SKLOPNIK 80A 220V 3F 4 KONTAKTA | Sklopnik, 80A, 220 V, AC, 3F, 4 kontakta, 47kW (kao tip Končar/Lovato N.Br. 11BF80 40 ili |  | 1 | Kom |  | 1000
313 | 111001248 | SKLOPNIK 3P 55KW 110A | Sklopnik, 3P, 55kW, 110A (kao tip SCHRACK LA311533 ili |  | 1 | Kom |  | 1000
314 | 111001238 | SKLOPNIK 160A | Sklopnik, 160A (kao tip Končar/Lovatto N.Br. BF11500A230 ili |  | 1 | Kom |  | 1000
315 | 111001258 | SKLOPNIK KONDENZ. 12,5 KVAR 230V 1NO | Kondenzatorski sklopnik ¦ 12.5 kVAr ¦ 220-240V AC ¦ 1 N/O (kao tip Schrack K.br. LA3K1813N ili |  | 1 | Kom |  | 1000
316 | 111001934 | SKLOPNIK KONDENZ. 20 KVAR 230V | Kondenzatorski sklopnik ¦ 20 kVAr ¦ 220-240V AC (kao tip Schrack K.br. LA3K2433 ili |  | 1 | Kom |  | 1000
317 | 111001260 | SKLOPNIK KONDENZ. 25 KVAR 230V | Kondenzatorski sklopnik ¦ 25 kVAr ¦ 220-240V AC (kao tip Schrack K.br. LA3K3233 ili |  | 1 | Kom |  | 1000
318 | 111001367 | SVITAK KOMPLET BF11500A230 | Svitak Komplet BF11500A230 (svitak, ispravljač i kučište) za sklopnik Končar/Lovatto BF11500A230 |  | 1 | Kom |  | 1000
319 | 111001010 | POMOĆNI KONTAKT LADN11 | Pomoćni kontakt Telemecanique NC+NO LADN11 |  | 2 | Kom |  | 1000
320 | 111001011 | POMOĆNI KONTAKT LADN22 | Pomoćni kontakt Telemecanique 2NC+2NO LADN22 |  | 2 | Kom |  | 1000
321 | 111001009 | POMOĆNI KONTAKT BFX1211 | Pomoćni kontakt BFX1211 za sklopnik Končar/Lovatto BF11500A230 |  | 1 | Kom |  | 1000
322 | 111000782 | NASTAVAK BFX3583 | Nastavak tropolni BFX3583 za sklopnik Končar/Lovatto BF11500A230 |  | 1 | Kom |  | 1000
323 | 111001452 | TRAFO 220/24V 100VA | Trafo, 220/24V, 100VA |  | 2 | Kom |  | 1000
324 | 111001454 | TRAFO TOROID 220/12V 60VA | Trafo toroidni, 220/12V, 60VA |  | 2 | Kom |  | 1000
325 | 111001453 | TRAFO TOROID 220/12V 200VA | Trafo toroidni, 220/12 V, 200VA |  | 1 | Kom |  | 1000
326 | 102000767 | TRAKA IZOLIR | Izolir traka |  | 100 | Kom |  | 1000
327 | 111001459 | TRAKA SAMOVULKAN. 19MM/10M | Traka samovulkanizirajuća za kabele 19mm/10m |  | 15 | Kom |  | 1000
328 | 111001580 | VEZICE PVC 100MM | Vezice pvc 100 mm |  | 1000 | Kom |  | 1000
329 | 111001581 | VEZICE PVC 140MM | Vezice pvc 140 mm |  | 600 | Kom |  | 1000
330 | 111001582 | VEZICE PVC 200MM | Vezice pvc 200 mm |  | 1200 | Kom |  | 1000
331 | 111001583 | VEZICE PVC 300MM | Vezice pvc 300 mm |  | 1000 | Kom |  | 1000
332 | 111001565 | VENTILATOR 230V 120X120X38 | Ventilator 230V, 120x120x38mm (kao tip JA 12038 Jamicon ili |  | 10 | Kom |  | 1000
333 | 111001571 | VENTILATOR KUPAONSKI Ø120 | Ventilator kupaonski 230V, sa zaštitnom rozetom, fi 120 |  | 5 | Kom |  | 1000
334 | 111001573 | VENTILATOR S FILTEROM 109X109X62 IP54 | Ventilator s filterom 109x109x62mm IP54, 12W, 16m3/h (kao tip Schrack IUKNF1523A ili |  | 1 | Kom |  | 1000
335 | 111000234 | FILTER IZLAZNI 109X109X19 IP54 | Izlazni filter za IUKNF1523A, 109x109x19 mm , IP54 (kao tip Schrack IUKNE150 ili |  | 1 | Kom |  | 1000
336 | 111000236 | FILTER ZA VENTILATOR 109X109 IP54 (5) | Rezervni filter za ventilator 109x109mm, IP54 (pak=5 Kom.) (kao tip Schrack IUKM4510 ili |  | 1 | Kom |  | 1000
337 | 111000259 | GRIJAČ ORMARA 100W 130°C 110-250V | Grijač 100W/130°C za ormar cestovne rasvjete,110-250V AC/DC,IP44 (kao tip Schrack K.Br. IUK08344 ili |  | 1 | Kom |  | 1000
338 | 111001406 | TERMOSTAT GRIJAČ 1NC 0-60°C | Termostat za grijač, 1 N/C kontakt, 0° - 60° C (kao tip Schrack K.Br. IUK08565 ili |  | 1 | Kom |  | 1000
339 | 111001410 | TERMOSTAT VENTILATOR 0-60°C | Termostat za ventilator, 1 radni kontakt, 0° - 60° C (kao tip Schrack K.Br. IUK08566 ili |  | 1 | Kom |  | 1000
340 | 111000604 | LUKSOMAT LM-10D | Luksomat (kao tip Elabo LM - 10d ili |  | 5 | Kom |  | 1000
341 | 111001379 | SVJETLOSNA SKLOPKA ANALOG 1 KANAL | Svjetlosna sklopka, analogna, 1 kanal (kao tip Schrack BZT17A011 ili |  | 1 | Kom |  | 1000
342 | 111001212 | SENZOR ZA SVJETLOSNU SKLOPKU ZIDNI | Senzor za svjetlosnu sklopku, nazidna montaža (kao tip Schrack BZT26325 ili |  | 1 | Kom |  | 1000
343 | 111000950 | PIR DETEKTOR 360° BIJELI | Infracrveni detektor pokreta, bijeli, 360 ° (kao tip Commel 311 ili |  | 1 | Kom |  | 1000
344 | 111000080 | BATERIJA NICD 6V 1000MAH 5XAA | BATERIJA AKU za panik rasvjetu, NiCd 6V 1000mAh, 5xAA dimenzije, 255x14.2 |  | 5 | Kom |  | 1000
345 | 111000079 | BATERIJA NICD 4,8V 1,7AH TUBA | BATERIJA AKU za panik rasvjetu, NiCd 4,8V 1,7 Ah, tuba, dimenzije, 167x23 |  | 5 | Kom |  | 1000
346 | 111000082 | BATERIJA OLOVNA 6V 4,5AH FASTON 4.8 | Hermetička olovna baterija 6V 4.5Ah, napon 6V, kapacitet 20h 4.5Ah ,max struja punjenja 1.13A ,max struja pražnjenja 5 sek 45A, dimenzije D x Š x V (V2) 70 x 47 x 100 (106) mm , težina (kg) 0.725 kg ,način spajanja Faston 4.8 mm |  | 5 | Kom |  | 1000
347 | 111000081 | BATERIJA OLOVNA 4V 3,5AH FASTON 4.8 | Hermetička olovna baterija 4V, 3.5Ah, napon 4V, kapacitet 3.5Ah ,max struja punjenja 1.05A, dimenzije D x Š x V (V2) 90X34X65 mm,način spajanja Faston 4.8 mm. |  | 3 | Kom |  | 1000
348 | 111000093 | BATERIJSKI MODUL 3-58W 4,8V 4A | Baterijski modul (inverter) za fluo sigurnosnu rasvjetu, 3-58W, 4,8V, 4A |  | 1 | Kom |  | 1000
349 | 111000308 | ISPRAVLJAČ 230VAC/24VDC 1,5A DIN | Ispravljač 1P, 230 VAC/24VDC 1,5A, montaža na DIN šinu (kao tip Schrack LP746201-A ili |  | 5 | Kom |  | 1000
350 | 111000771 | NAPAJANJE LED 170-250VAC/12V 2,5A 30W | Napajanje LED modula, ulazni napon 170-250VAC, izlazni napon 12V, I 2,5A, P 30W, IP 65, dim: 217mmX30mmx21 mm (kao tip V-TAC Europe Ltd, VT-22030 LED POWER SUPPLY ili |  | 2 | Kom |  | 1000
351 | 111000527 | LED DRIVER 200-240VAC 27-40V 950MA | LED Driver, ulazni napon 200-240VAC, izlazni napon 27-40V, 950mA, 42W (kao tip LED Driver GS3131-B0950 ili |  | 2 | Kom |  | 1000
352 | 111000764 | NAPAJANJE 85-264V/24V 4A 96W DIN | Napajanje, ulazni napon 85-264V, izlazni napon 24V, I 4A, P 96W, led indikator, montaža na DIN šinu ( kao tip MDR-100-24 ili |  | 1 | Kom |  | 1000
353 | 111000856 | ORMAR RRP01 605X1080X320 IP44 | Samostojeći razvodni poliesterski ormar RRP 01, dimenzije 605x1080x320 mm(ŠxVxD), IP44,sa ugrađenom temeljnom pločom, sa bravicom i ključem (kao tip Elsta RRP 01 ili |  | 1 | Kom |  | 1000
354 | 111001395 | TEMELJ BETONSKI ZA RRP01 | Betonski temelj za ormar RRP 01 (kao tip Elsta tip 0 ili |  | 1 | Kom |  | 1000
355 | 111000857 | ORMAR RRP02 800X1080X320 IP44 | Samostojeći razvodni poliesterski ormar RRP 02, dimenzije 800x1080x320 mm(ŠxVxD), IP44,sa ugrađenom temeljnom pločom, sa bravicom i ključem (kao tip Elsta RRP 02 ili |  | 1 | Kom |  | 1000
356 | 111001396 | TEMELJ BETONSKI ZA RRP02 | Betonski temelj za ormar RRP 02, (kao tip Elsta tip 1 ili |  | 1 | Kom |  | 1000
357 | 111000858 | ORMAR RRP03 1115X1065X320 IP44 | Samostojeći razvodni poliesterski ormar RRP 03, dimenzije1115x1065x320 mm(ŠxVxD), IP44,sa ugrađenom temeljnom pločom, sa bravicom i ključem (kao tip Elsta RRP 03/F6 ili |  | 1 | Kom |  | 1000
358 | 111001397 | TEMELJ BETONSKI ZA RRP03 | Betonski temelj za ormar RRP 03 (kao tip Elsta tip 2 ili |  | 1 | Kom |  | 1000
359 | 111000855 | ORMAR POLIESTERSKI IP66 400X300X200 | Ormar poliesterski za vlažne prostore, stupanj zaštite IP66, dimenzije 400x300x200mm (VxŠxD) (kao tip Schrack IM008843 ili |  | 1 | Kom |  | 1000
360 | 111000854 | ORMAR POLIESTERSKI IP66 270X270X180 | Ormar poliesterski , stupanj zaštite IP66, dimenzije 270x270x180mm (VxŠxD), plastični vijci za zaključavanje, temp. -30…70° (kao tip Schneider NSYPLSC2727G ili |  | 1 | Kom |  | 1000
361 | 111001113 | RAZVODNA KUTIJA VLAŽNE 150X190 | Plastična razvodna kutija za vlažne prostorije dimenzije:150x190 |  | 1 | Kom |  | 1000
362 | 111001112 | RAZVODNA KUTIJA EX TEP RK/01 | Protueksplozijski zaštićena razvodna kutijaTEP Ex RK/01 |  | 1 | Kom |  | 1000
363 | 111000104 | BRAVICA CM LOCK RITTAL SZ2420.000 | Bravica cm lock Rittal SZ 2420.000 |  | 5 | Kom |  | 1000
364 | 111001195 | SABIRNICA 1F AUTOM. 1000MM | Sabirnica za jednofazne automatske osigurače, 1000mm |  | 1 | Kom |  | 1000
365 | 111001196 | SABIRNICA 3F AUTOM. 1000MM | Sabirnica za trofazne automatske osigurače, 1000mm |  | 1 | Kom |  | 1000
366 | 111000182 | DIN ŠINA 35MM L=1000MM | DIN montažna šina, 35mm, dužina 1000mm |  | 2 | Kom |  | 1000
367 | 111000316 | IZOLATOR POTPORNI H=40 2XM8 4,4KN | Potporni izolator, visina 40mm, za ključ 40mm, 2xM8, 4,4kN, poliester, bez halogena, metalna matica |  | 1 | Kom |  | 1000
368 | 111001197 | SABIRNICA CU 30X5 L=1,8M 379A | Bakrena sabirnica 379A (450A), 30x5mm, duljina 1,8m |  | 1 | Kom |  | 1000
369 | 111000403 | KLEMA AKUMULATOR PLUS | KLEME ZA AKUMULATOR plus pol ( + ) |  | 4 | Kom |  | 1000
370 | 111000402 | KLEMA AKUMULATOR MINUS | KLEME ZA AKUMULATOR minus pol ( - ) |  | 4 | Kom |  | 1000
371 | 111000400 | KARTUŠA BUTAN 190G | Kartuša 190g plin butan |  | 10 | Kom |  | 1000
372 | 111000291 | INOX TRAKA BAND-IT 1/2 12MM 30,5M | Inox traka (BAND IT) 1/2" - 12mm, 30, 5m u roli |  | 3 | Kom |  | 1000
373 | 111000292 | INOX TRAKA BAND-IT 3/8 9,5MM 30,5M | Inox traka (BAND IT) 3/8" - 9,5mm, 30, 5m u roli |  | 3 | Kom |  | 1000
374 | 111000289 | INOX KOPČICE BAND-IT 1/2 | Inox kopčice za band it traku, 1/2"(za traku od 12mm) |  | 20 | Kom |  | 1000
375 | 111000290 | INOX KOPČICE BAND-IT 3/8 | Inox kopčice za band it traku, 3/8"(za traku od 9,5mm) |  | 20 | Kom |  | 1000
376 | 111000442 | KONTAKT SPREJ ELEKTROCLEAN 400ML | Kontakt sprej za elektroniku, suhi, lektroclean 400ml |  | 2 | Kom |  | 1000
377 | 111000956 | PLIN ZA LEMILICU WELLER 75ML | Plin za plinsku lemilicu Weller Pyropen Refill 75ml |  | 10 | Kom |  | 1000
378 | 111001756 | SIGNALNA LED ZELENA 230V Ø22,5 | Signalna led lampica zelena ugradbena mono blok 230V 22,50mm |  | 10 | Kom |  | 1000
379 | 111001650 | ŽICA TINOL SN60PBCU2 Ø1MM 0,5KG | Žica tinol za lemljenje, 0,5 kg, promjer 1mm, Sn6 0PbCu2 |  | 2 | Kom |  | 1000

## Nabava POTROŠNI ELEKTRO
TROŠKOVNIK Isporuka potrošnog elektromaterijala za potrebe Sektora za održavanje 2026 -izmjena
Redni broj | Naziv stavke | Dodatni opis stavke | Nuđeni proizvod | Jedinica mjere | Okvirne količine | Jedinična cijena | Ukupno
1 | ŽARULJA LED 5W E14 230V 400LM A+ 25KH | Led žarulja, 5W, E-14, 230V, min 400 lm, A+, min 25000 h, (zamjena za žarulju od 40W sa žarnom niti), (kao tip Tracon LGY5W ili |  | Kom | 15
2 | ŽARULJA LED 7W E27 230V 500LM A+ 25KH | Led žarulja, 7W, E-27, 230V, min 500 lm, A+, min 25000 h (zamjena za žarulju od 60W sa žarnom niti), (kao tip Tracon LA607W ili |  | Kom | 60
3 | ŽARULJA LED 10W E27 230V 800LM A+ 25KH | Led žarulja, 10W, E-27, 230V, min 800 lm, A+, min 25000 h (zamjena za žarulju od 80W sa žarnom niti), (kao tip Tracon LA6010W ili |  | Kom | 75
4 | ŽARULJA LED 12W E27 230V 1000LM A+ 25KH | Led žarulja, 12W, E-27, 230V, min 1000 lm, A+, min 25000 h (zamjena za žarulju od 100W sa žarnom niti), (kao tip Tracon LA6512W ili |  | Kom | 75
5 | ŽARULJA LED A65 9W E27 12-36V 960LM | LED STAR CLASSIC A65 9W 827 12-36V E27 960lM |  | Kom | 3
6 | LED LINESTRA 3W S14S 300MM 250LM | Led žarulja linestra, 3W, S14S, 300mm, min 250lm (kao tip PHILIPS LED S14S 8718291 ili |  | Kom | 3
7 | ŽARULJA LED 7W R7S 230V 800LM 78MM | Led žarulja 7W, 230V, grlo R7S, min 15000h, min 800lm, 2700K, 78.0 mm (kao tip OSRAM LED STAR LINE R7s ili |  | Kom | 3
8 | ŽARULJA LED 15W R7S 230V 2000LM 1188MM | Led žarulja 15W, 230V, grlo R7S, min 15000h, min 2000lm, 2700K, 1188.0 mm (kao tip OSRAM LED STAR LINE 15W R7s ili |  | Kom | 1
9 | ŽARULJA HALOGENA 20W G4 12V | Žarulja halogena, 20W, 12V, G4 (kao tip HALOSTAR OVEN ili |  | Kom | 3
10 | LED PIN 4W 827 GY6.35 | Žarulja LED pin 40, 4W, 827, GY 6,35 |  | Kom | 3
11 | ŽARULJA HALOGENA H3 55W 12V PK22S | Žarulja halogena H3, 55W, 12V, PK22s (kao tip Osram K.br. 64151 ili |  | Kom | 20
12 | LED DULUX S11 6W EM AC G23 | Žarulja LED DULUX S11, EM, 6W, AC, G23 |  | Kom | 3
13 | LED DULUX SQ16 7W EM AC GR8 | Žarulja LED DULUX LED SQ16 EM I AC 7W 835 GR8 |  | Kom | 2
14 | LED DULUX D/E 7W HF AC G24Q-2 | Žarulja DULUX LED D/E HF AC 7W G24Q-2 |  | Kom | 2
15 | LED DULUX T18 7W EM AC GX24D-2 | Žarulja DULUX LED T18 EM AC 7W 840 GX24D-2 ili |  | Kom | 3
16 | LED DULUX D18 7W EM AC G24D-2 | Žarulja DULUX LED D18 EM AC 7W G24D-2 ili |  | Kom | 3
17 | LED DULUX T 7W HF AC GX24Q-2 | Žarulja DULUX LED T HF AC 7W GX24Q-2 |  | Kom | 3
18 | LED DULUX L18 8W HF AC 2G11 | Žarulja DULUX LED L18 HF AC 8WQ 2G11 ili |  | Kom | 5
19 | LED DULUX L24 12W HF AC 2G11 | Žarulja DULUX LED L24 HF AC 12W 840 2G11 ili |  | Kom | 5
20 | LED DULUX D26 9W EM AC G24D-3 | Žarulja DULUX LED D26 EM AC 9W 840 G24D-3 ili |  | Kom | 5
21 | LED DULUX T26 9W EM AC GX24D-3 | Žarulja DULUX LED T26 EM AC 9W 840 GX24D-3 ili |  | Kom | 5
22 | LED DULUX T/E26 10W HF AC GX24Q-3 | Žarulja DULUX LED T/E26 HF AC 10W 840 GX24Q-3 ili |  | Kom | 5
23 | LED DULUX L36 18W HF AC 2G11 | Žarulja DULUX LED L36 HF AC 18W 840 2G11 ili |  | Kom | 3
24 | LED DULUX 25W 840 2G11 | Žarulja DULUX LED 25W 840 2G11 ili |  | Kom | 3
25 | METALHALOGENA 150W E27 BISTRA 12700LM | Žarulja metalhalogena, snaga 150W, oblik elipsa, grlo E27, izvedba bistra, svjetlosni tok 12700lm, trajnost 15000h (kao tip CMH150/E/UVC/O/U/942/E27/C ili |  | Kom | 3
26 | ŽARULJICA INDIKAC. 230V 2,4W BA9S | Žaruljica za indikaciju u niši 230V, 2,4W, BA9S |  | Kom | 5
27 | TINJALICA BA9S 200-250V 0,3W | Tinjalica, bistra, BA9s, 200-250V AC, 0.3W |  | Kom | 3
28 | ŽARULJICA 230V 27W BA20S | Žaruljica 230V, 27W, BA20S |  | Kom | 3
29 | ŽARULJICA 12V 27W BA20S 66X35MM | Žaruljica 12V, 27W, BA20S( 66mmx35mm) |  | Kom | 3
30 | FLUO CIJEV 8W | Fluo cijev 8W (kao tip Philips TL 8W/33-640 ili |  | Kom | 3
31 | LED CIJEV T5 549MM 7W 840 | LED cijev T5 AC 549mm 7W 840 - (zamjena za fluo 14 w) ili |  | Kom | 3
32 | LED CIJEV T8 438MM 5,4W 840 650LM | LED cijev T8 EM V 438 5,4W 840 650Lm (zamjena za fluo cijev 15W (kao tip Osram ili) |  | Kom | 25
33 | LED CIJEV T8 720MM 7W 840F | LED cijev T8 EM V 720 7W 840F (zamjena za fluo cijev 16W (kao tip Osram ili |  | Kom | 25
34 | LED CIJEV T8 600MM 9W 4000K A+ | Led cijev 60cm (zamjena za FC cijev 18W), grlo G13, radni napon AC 170-265V, 50-60 Hz, T8, napajanje na jednom kraju, minimalno 900 lm, energetski razred A+, potrošnja maksimalno 9W, staklo mliječno, boja svjetla 4000K, radni vijek minimalno 30 000 h, jamstvo min 1 god (kao tip Bellight led tube T8, 9W, G13 ili |  | Kom | 400
35 | LED CIJEV T9 C22 11W 840 G10Q | LED cijev T9 C22 EM V 11w 840 G10Q Zamjena za Fluo cijev 22W (kao tip Osram ili) |  | Kom | 5
36 | LED CIJEV T5 10W 840 (ZAMJ. 24W) | LED cijev T5 AC 10W 840-zamjena za Fluo cijev 24W ili |  | Kom | 5
37 | LED CIJEV T5 HE28 1149MM 16W 840 | LED cijev T5 AC HE28 1149 16W 840-zamjena za Fluo cijev 28W |  | Kom | 5
38 | LED CIJEV T5 HE35 1449MM 18W 840 | LED cijev T5 AC HE35 P 1449 mm 18W 840-zamjena za Fluo cijev 35W ili |  | Kom | 5
39 | LED CIJEV T8 1200MM 18W 4000K A+ | Led cijev 120cm (zamjena za FC cijev 36W), grlo G13, radni napon AC 170-265V, 50-60 Hz, T8, napajanje na jednom kraju, min. 1800 lm, energetski razred A+, potrošnja maksimalno 18W, staklo mliječno, boja svjetla 4000K, radni vijek minimalno 30 000 h, jamstvo min 1 god, (kao tip Bellight led tube T8, 18W, G13 ili |  | Kom | 200
40 | LED CIJEV T5 HO39 849MM 16W 840 | LED cijev T5 AC HO39 P 849 mm 16W 840 Zamjena za fluo cijev 39W (kao tip Philips Master TL5 39W/840 ili |  | Kom | 5
41 | LED CIJEV T5 HO49 1449MM 26W 840 | LED cijev T5 AC HO49 1449 26W 840-zamjena za fluo cijev 49W ili |  | Kom | 5
42 | LED CIJEV T8 1500MM 24W 4000K A+ | Led cijev 150cm (zamjena za FC cijev 54W), grlo G13, radni napon AC 170-265V, 50-60 Hz, T8, napajanje na jednom kraju, min. 2400 lm, energetski razred A+, potrošnja maksimalno 24W, staklo mliječno, boja svjetla 4000K, radni vijek minimalno 30 000 h, jamstvo min 1 god, (kao tip Bellight led tube T8, 24W, G13 ili |  | Kom | 25
43 | LED CIJEV T5 HO54 1149MM 26W 840 | LED cijev T5 AC HO54 1149 26W 840-zamjena za fluo 54 W |  | Kom | 5
44 | LED ANTI-PANIK 1H 100LM IP42 NADGRADNA | Svjetiljka za anti panik rasvjetu, LED, (zamjena za 6-8W fluo), nadgradna, autonomija 1h, min. 100 lm, IP42 (kao tip Beghelli UP Led 4353 ili |  | Kom | 15
45 | LED ANTI-PANIK 1H 200LM IP65 NADGRADNA | Svjetiljka za anti panik rasvjetu, LED, (zamjena za11-24W fluo), nadgradna, autonomija 1h, min. 200 lm, IP65 (kao tip Beghelli UP Led 4354 ili |  | Kom | 5
46 | LED ANTI-PANIK 3H AUTOTEST IP65 SET | Svjetiljka za anti panik rasvjetu, LED, min 190 lm, nadgradna, autonomija 3h, autotest, IP65, sa Kompletom samoljepljivih piktograma, (kao tip Schrack NLK5U013SC ili |  | Kom | 3
47 | LED ANTI-PANIK 1H 260LM IP65 ROBUST | Svjetiljka za anti panik rasvjetu, LED, nadgradna, autonomija min 1h, min. 260 lm, IP65, robusna izvedba, dimenzije minimalno 418x168x62mm (dužina, visina, širina) (kao tip Beghelli Pratica CS626AT-24SA1H/RM ili |  | Kom | 1
48 | LED SVJETILJKA 28W 4000K 1200MM IP65 | LED svjetiljka 28W, 230V, 4000K, 4640 lm,mogućnost smanjenja snage svjetla sa kućištem od polikarbonata sa nosačima, duljine 1200mm, IP65, IK08 (kao tip LEDVANCE DP HE 1200 P 28W ML 840 ILI |  | Kom | 1
49 | EX ZIDNA SVJETILJKA II2G/I M2 IP54 | Protueksplozijski zaštićena zidna svjetiljka,Kategorija uređaja: II 2G/I M2 Protueksplozijska zaštita: Ex ed IIC T2-T3 / Ex ed I, Mehanička zaštita: IP 54 EN 60529+A1, category 1 (kao tip TEP Ex zidna svjetiljka 0403.24/.. ili |  | Kom | 1
50 | SVJETILJKA VODOTJESNA T8 2X60 IP65 | Vodotijesna svjetiljka sa sjenilom, za LED cijevi T8 2x60cm jednostrano napajanje, stupanj zaštite IP65, bez izvora svjetlosti |  | Kom | 1
51 | SVJETILJKA VODOTJESNA T8 2X120 IP65 | Vodotijesna svjetiljka sa sjenilom, za LED cijevi T8 2x120cm jednostrano napajanje, stupanj zaštite IP65, bez izvora svjetlosti |  | Kom | 3
52 | SVJETILJKA VODOTJESNA T8 1X150 IP65 | Vodotijesna svjetiljka sa sjenilom, za LED cijev T8 1x150cm jednostrano napajanje, stupanj zaštite IP65, bez izvora svjetlosti |  | Kom | 1
53 | LED PANEL 600X600 40W 3600LM | LED Panel, dimenzija 595 x 595 x 7-10 mm, Snaga (Potrošnja): maksimalno 40 W, Svjetlosni tok: minimalno 3600 lm, Temperatura boje: 3000-4000 K, Index uzvrata boje: (CRI): >80, Kut osvjetljenja: 120°, IP faktor zaštite: IP20, Radni napon: 220-240V, 50 Hz , Očekivani radni vijek LED-a minimalno 30 000 h, Certifikati: CE, RoHS, Jamstvo: min 1 godina (kao tip LED Panel Ledison 60x60 - 48W, 4000K ili |  | Kom | 5
54 | OKVIR ZA LED PANEL 600X600 BIJELI | Okvir za nadgradnu montažu LED panela, dimenzija 600x600 mm, materijal: Aluminij, Boja: Bijela |  | Kom | 5
55 | LED PANEL 295X1195 48W 4100LM | LED Panel, dimenzija 295 x 1195 x 7-10 mm, Snaga (Potrošnja): maksimalno 48 W, Svjetlosni tok: minimalno 4100 lm, Temperatura boje: 3000-4000 K, Index uzvrata boje: (CRI): >80, Kut osvjetljenja: 120°, IP faktor zaštite: IP20, Radni napon: 220-240V, 50 Hz , Očekivani radni vijek LED-a minimalno 30 000 h, Certifikati: CE, RoHS, Jamstvo: min 1 godina (kao tip LED Panel Ledison 30x120 - 48W, 4000K ili |  | Kom | 10
56 | OKVIR ZA LED PANEL 300X1200 BIJELI | Okvir za nadgradnu montažu LED panela, dimenzija 300x1200 mm, materijal: Aluminij, Boja: Bijela |  | Kom | 10
57 | LED UGRADNA OKR. 12W 4000K Ø168 | LED okrugla svjetiljka bijela, ugradbena,12W,4000K,promjer 168mm |  | Kom | 5
58 | LED UGRADNA OKR. 18W 4000K Ø221 | LED okrugla svjetiljka bijela, ugradbena,18W,4000K,PROMJER 221MM |  | Kom | 5
59 | LED ZIDNA OKR. Ø175 800LM 4000K IP40 | LED okrugla zidna svjetiljka, bijela, nadgradna, promjer 175mm, svjetlosni tok min. 800 lm, životni vijek 30 000 h, 4000 K, IP 40, SMD Led, energetski razred A (kao tip LED-DLF-12NW ili |  | Kom | 10
60 | LED ZIDNA OKR. Ø300 1800LM 4000K IP40 | LED okrugla zidna svjetiljka, bijela, nadgradna, promjer 300mm, svjetlosni tok min. 1800 lm, životni vijek 30 000 h, 4000 K, IP 40, SMD Led, energetski razred A (kao tip LED-DLF-28NW ili |  | Kom | 10
61 | PRIGUŠNICA EL. FC 1X14-35W 230V | Elektronska prigušnica za FC cijev, 1x14-35W, 220-240V (kao tip Osram QTP5, 1x14-35 ili |  | Kom | 3
62 | PRIGUŠNICA EL. 1X18-24W 230V | Elektronska prigušnica 1x18-24, 220-240V (kao tip Osram Quicktronic QT-ECO 1x18-24 L ili |  | Kom | 5
63 | PRIGUŠNICA EL. 1X18-39W 230V | Elektronska prigušnica 1X18-39W, 220-240V (kao tip Osram QT-FIT 5/8 1X18-39 ili |  | Kom | 2
64 | PRIGUŠNICA EL. 1X58-70W 230V | Elektronska prigušnica, 1x58-70W, 220-240V (kao tip Osram QT-FIT 8 1X58..70 ili |  | Kom | 1
65 | PRIGUŠNICA EL. 2X14-35W 230V | Elektronska prigušnica, 2x14-35W, 220-240V (kao tip Osram QT-FIT 5 2x14-35 ili |  | Kom | 2
66 | PRIGUŠNICA EL. 1X18/2X18W 230V | Elektronska prigušnica 1X18, 2x18W, 220-240V (kao tip Osram Quicktronic Professional QTP-T/E 1x18, 2x18W ili |  | Kom | 1
67 | PRIGUŠNICA EL. 2X36-40W 230V | Elektronska prigušnica 2X36W, 220-240V (kao tip OSRAM QUICKTRONIC PROFESSIONAL QTP-DL 2X36..40 ili |  | Kom | 2
68 | PRIGUŠNICA EL. 2X49W 230V | Elektronska prigušnica 2X49W, 220-240V (kao tip OSRAM QT-FIT5 2X49 ili |  | Kom | 2
69 | PRIGUŠNICA EL. 2X54-58W 230V | Elektronska prigušnica, 2x54-58W, 220-240V (kao tip Osram QT-FIT 5/8 2X54..58 ili |  | Kom | 2
70 | PRIGUŠNICA EL. 3X18/4X18W 230V | Elektronska prigušnica 3x18W, 4x18W, 220-240V (kao tip Osram QT-FIT8 3x18, 4x18 ili |  | Kom | 2
71 | PRIGUŠNICA EL. 2X26/32/42W 230V | Elektronska prigušnica 2x26W,2x26-32W, 2x42W 220-240V (kao tip TCI BCQ 242 ili |  | Kom | 1
72 | GRLO E40 KERAMIČKO TEP LVC-21 | Grlo, E-40, keramičko sa učvrsniKom, za ugradnju u lampu LVC-21, proizvođača TEP |  | Kom | 50
73 | GRLO E27 KERAMIČKO TEP LVT-03-125 | Grlo, E-27, keramičko, za ugradnju u lampu LVT-03-125 VTF, proizvođača TEP |  | Kom | 10
74 | GRLO T8 G13 PUSH-FIT PTL 27350 | Grlo za flo cijev T8, G13, PC, Push-fit, PTL FLU.VR G13 27350 |  | Kom | 6
75 | STARTER FC SF2 | Starter za FC cijev, SF 2 |  | Kom | 100
76 | STARTER FC SF8 | Starter za FC cijev, SF 8 |  | Kom | 100
77 | KABEL SIHF 2X1,5 MM2 | SIHF silikonsKom gumom izoliran i oplašten fleksibilni ,finožićni samogasivi kabel 2x1,5 mm² |  | M | 1000
78 | KABEL H05VV-F (PP/J) 3X1,5 MM² | H05VV-F (PP/J) 3x1,5 mm² |  | M | 50
79 | KABEL H05VV-F (PP/J) 3X2,5 MM² | H05VV-F (PP/J) 3x2,5 mm² |  | M | 50
80 | KABEL H05VV-F (PP/J) 5X1,5 MM² | H05VV-F (PP/J) 5x1,5 mm² |  | M | 50
81 | KABEL H05VV-F (PP/J) 5X2,5 MM² | H05VV-F (PP/J) 5x2,5 mm² |  | M | 50
82 | KABEL NYM (PGP) 3X1,5 MM² | NYM (PGP) 3x1,5 mm² |  | M | 50
83 | KABEL NYM (PGP) 3X2,5 MM² | NYM (PGP) 3x2,5 mm² |  | M | 50
84 | KABEL NYM (PGP) 5X2,5 MM² | NYM (PGP) 5x2,5 mm² |  | M | 50
85 | KABEL NYM (PGP) 5X4 MM² | NYM (PGP) 5x4 mm² |  | M | 50
86 | KABEL NYM (PGP) 5X6 MM² | NYM (PGP) 5x6 mm² |  | M | 50
87 | KABEL NYY (PP00) 3X2,5 MM² | NYY (PP00) 3x2,5 mm² |  | M | 50
88 | KABEL NYY (PP00) 4X6 MM² | NYY (PP00) 4x6 mm² |  | M | 50
89 | KABEL NYY (PP00) 4X10 MM² | NYY (PP00) 4x10 mm² |  | M | 50
90 | KABEL NYY (PP00) 4X16 MM² | NYY (PP00) 4x16 mm² |  | M | 50
91 | KABEL NYY (PP00) 5X4 MM² | NYY (PP00) 5x4 mm² |  | M | 50
92 | KABEL NYY (PP00) 4X50 MM2 AL | NYY (PP00) 4x50 mm2 Al |  | M | 5
93 | KABEL HO5RR-F (GG/J) 3X1,5 MM² | HO5RR-F (GG/J) 3x1,5 mm² |  | M | 50
94 | KABEL HO5RR-F (GG/J) 3X2,5 MM² | HO5RR-F (GG/J) 3x2,5 mm² |  | M | 50
95 | KABEL HO5RR-F (GG/J) 5X2,5 MM² | HO5RR-F (GG/J) 5x2,5 mm² |  | M | 50
96 | KABEL YSLY (H05VV5-F) 7X0,75 | Kabel YSLY (H05VV5-F) 7x0,75 |  | M | 50
97 | KABEL H07V-K (P/F) 1,5MM² | H07V-K (P/F) 1,5mm² |  | M | 20
98 | KABEL H07V-K (P/F) 2,5MM² | H07V-K (P/F) 2,5mm² |  | M | 20
99 | KABEL H07V-K (P/F) 4MM² | H07V-K (P/F) 4mm² |  | M | 50
100 | KABEL H07V-K (P/F) 35MM² | H07V-K (P/F) 35mm² |  | M | 10
101 | KABEL H07V-K (P/F) 50 MM² | H07V-K (P/F) 50 mm² |  | M | 10
102 | KABEL H07V-K (P/F) 10MM² | H07V-K (P/F) 10mm² |  | M | 20
103 | KABEL H07V-U (P) 1,5MM² | H07V-U (P) 1,5mm² |  | M | 10
104 | KABEL H07V-U (P) 2,5MM² | H07V-U (P) 2,5mm² |  | M | 10
105 | KABEL H07V-U (P) 4MM² | H07V-U (P) 4mm² |  | M | 10
106 | KABEL H07V-U (P) 6MM² | H07V-U (P) 6mm² |  | M | 10
107 | KABEL H05S-K SILIKONSKI 1,5 | H05S-K Silikonski 1,5 |  | M | 10
108 | KLEMA LUSTER 12X 2,5 MM2 | Stezaljka (luster-klema) 12-struka 2,5mm2 |  | Kom | 20
109 | KLEMA LUSTER 12X 4 MM2 | Stezaljka (luster-klema) 12-struka 4mm2 |  | Kom | 20
110 | KLEMA LUSTER 12X 6 MM2 | Stezaljka (luster-klema) 12-struka 6mm2 |  | Kom | 20
111 | REDNA STEZALJKA PROLAZNA 6 MM2 | Stezaljka redna - prolazna 6 mm² (kao tip Schrack K.br. IK600006 ili |  | Kom | 5
112 | REDNA STEZALJKA PROLAZNA 16 MM2 | Stezaljka redna - prolazna 16 mm² (kao tip Schrack K.br. IK600016-A ili |  | Kom | 3
113 | REDNA STEZALJKA PROLAZNA 0,5-35 MM2 | Stezaljka redna - prolazne 05-35 mm² (kao tip Schrack K.br. IK600035-A ili |  | Kom | 3
114 | STOPICA OKASTA CU 2,5 MM2 M4 | Neizolirana okasto cjevasta stopica od pokositrenog bakra 2,5mm² , M4 |  | Kom | 100
115 | STOPICA OKASTA CU 4 MM2 M4 | Neizolirana okasto cjevasta stopica od pokositrenog bakra 4mm², M4 |  | Kom | 100
116 | STOPICA OKASTA CU 6 MM2 M6 | Neizolirana okasto cjevasta stopica od pokositrenog bakra 6mm², M6 |  | Kom | 100
117 | STOPICA OKASTA CU 10 MM2 M4 | Neizolirana okasto cjevasta stopica od pokositrenog bakra 10mm², M4 |  | Kom | 50
118 | STOPICA OKASTA CU 10 MM2 M6 | Neizolirana okasto cjevasta stopica od pokositrenog bakra 10mm², M6 |  | Kom | 50
119 | STOPICA OKASTA CU 10 MM2 M8 | Neizolirana okasto cjevasta stopica od pokositrenog bakra 10mm², M8 |  | Kom | 50
120 | STOPICA OKASTA CU 16 MM2 M6 | Neizolirana okasto cjevasta stopica od pokositrenog bakra 16mm², M6 |  | Kom | 50
121 | STOPICA OKASTA CU 16 MM2 M8 | Neizolirana okasto cjevasta stopica od pokositrenog bakra 16mm², M8 |  | Kom | 20
122 | STOPICA OKASTA CU 16 MM2 M10 | Neizolirana okasto cjevasta stopica od pokositrenog bakra 16mm², M10 |  | Kom | 20
123 | STOPICA OKASTA CU 25 MM2 M6 | Neizolirana okasto cjevasta stopica od pokositrenog bakra 25mm², M6 |  | Kom | 30
124 | STOPICA OKASTA CU 25 MM2 M8 | Neizolirana okasto cjevasta stopica od pokositrenog bakra 25mm², M8 |  | Kom | 50
125 | STOPICA OKASTA CU 25 MM2 M10 | Neizolirana okasto cjevasta stopica od pokositrenog bakra 25mm², M10 |  | Kom | 20
126 | STOPICA OKASTA CU 35 MM2 M8 | Neizolirana okasto cjevasta stopica od pokositrenog bakra 35mm², M8 |  | Kom | 20
127 | STOPICA OKASTA CU 35 MM2 M10 | Neizolirana okasto cjevasta stopica od pokositrenog bakra 35mm², M10 |  | Kom | 20
128 | STOPICA OKASTA AL 25 MM2 M8 | Neizolirana okasto cjevasta stopica od aluminija 25mm², M8 |  | Kom | 20
129 | STOPICA OKASTA AL 25 MM2 M10 | Neizolirana okasto cjevasta stopica od aluminija 25mm², M10 |  | Kom | 20
130 | STOPICA OKASTA AL 35 MM2 M10 | Neizolirana okasto cjevasta stopica od aluminija 35mm², M10 |  | Kom | 20
131 | STOPICA OKASTA IZOL. 1,5 MM2 M4 | Izolirana okasta stopica, pokositreni el.bakar 1,5mm², M4 |  | Kom | 100
132 | STOPICA OKASTA IZOL. 1,5 MM2 M6 | Izolirana okasta stopica, pokositreni el.bakar 1,5mm², M6 |  | Kom | 100
133 | STOPICA OKASTA IZOL. 2,5 MM2 M4 | Izolirana okasta stopica, pokositreni el.bakar 2,5mm², M4 |  | Kom | 50
134 | STOPICA OKASTA IZOL. 2,5 MM2 M6 | Izolirana okasta stopica, pokositreni el.bakar 2,5mm², M6 |  | Kom | 100
135 | STOPICA NATIČNA 2,8X0,5 1,5 MM2 | Izolirana natična stopica 2,8×0,5mm, 1,5mm² |  | Kom | 100
136 | STOPICA NATIČNA 4,8X0,5 1,5 MM2 | Izolirana natična stopica 4,8×0,5mm, 1,5mm² |  | Kom | 100
137 | STOPICA NATIČNA 6,3X0,5 1,5 MM2 | Izolirana natična stopica 6,3×0,5mm, 1,5mm² |  | Kom | 100
138 | STOPICA NATIČNA 2,8X0,5 2,5 MM2 | Izolirana natična stopica 2,8×0,5mm, 2,5mm² |  | Kom | 100
139 | STOPICA NATIČNA 4,8X0,8 2,5 MM2 | Izolirana natična stopica 4,8×0,8mm, 2,5mm² |  | Kom | 100
140 | STOPICA NATIČNA 6,3X0,8 2,5 MM2 | Izolirana natična stopica 6,3×0,8mm, 2,5mm² |  | Kom | 100
141 | STOPICA IGLIČASTA 1,5 MM2 | Izolirana igličasta stopica, 1,5 mm² |  | Kom | 100
142 | STOPICA IGLIČASTA 2,5 MM2 | Izolirana igličasta stopica, 2,5 mm² |  | Kom | 100
143 | UTIKAČ INDUSTRIJSKI 5P 32A 400V IP44 | Industrijski utikač, 5 polni, 32A, 400V, IP44 |  | Kom | 2
144 | UTIČNICA INDUSTRIJSKA 5P 16A ZID IP44 | Industrijska utičnica, 5 polna, 16A, IP44, montaža na zid |  | Kom | 2
145 | UTIKAČ TROFAZNI 16A 380V | Utikač trofazni, 16A, 380 V |  | Kom | 2
146 | UTIČNICA TROFAZNA NADŽBUKNA 16A 380V | Utičnica, trofazna, siluminska, nadžbukna, 16A, 380 V |  | Kom | 2
147 | NATIKAČ ŠUKO GUMENI 16A 3X2,5 CRNI | Natikač, šuko, gumeni, 16A, 3x2,5mm2, crni |  | Kom | 20
148 | UTIKAČ ŠUKO GUMENI 16A 3X2,5 CRNI | Utikač, šuko, gumeni, 16A, 3x2,5mm2, crni |  | Kom | 20
149 | UTIČNICA DIN 230VAC | Utičnica, na DIN nosač, 230VAC |  | Kom | 1
150 | MIKROPREKIDAČ 10A S KOTAČIĆEM | Krajnji prekidač - mikroprekidač 10 A, sa kotačićem (kao tip Iskra TPD 3110 ili |  | Kom | 2
151 | MIKROPREKIDAČ WST VRATA ORMARA | Mikroprekidač za vrata WST ormara (kao tip Schrack WSTDSW01 ili |  | Kom | 1
152 | TIPKALO ZELENO 22MM | Tipkalo zeleno (kao tip Končar 1TP22 RO-A-1 ili |  | Kom | 2
153 | TIPKALO CRVENO 22MM | Tipkalo crveno (kao tip Končar 1TP22 RO-A-2 ili |  | Kom | 2
154 | TIPKALO DALJINSKI ISKLOP PIT98-65-T | Tipkalo za daljinski isklop PIT98-65-t |  | Kom | 1
155 | SPOJNICA KABELA 1KV 5X1,5-10 | Spojnica za 1kV kabele, 5x1,5-10 mm (kao tip METAL PRODUCKT TKSO-P 5x1,5-10mm ili |  | Kom | 1
156 | SPOJNICA KABELA 1KV 4X16-50 | Spojnica za 1kV kabele, 4x16-50 mm (kao tip METAL PRODUCKT TKSO-P 4x16- 50 mm ili |  | Kom | 1
157 | TOPLOSKUPLJ. CIJEV MWTM 10/3-1000 | Srednjestjenkaste, toploskupljajuće cijevi oslojene ljepilom (kao tip RAYCHEM oznake MWTM 10/3-1000/S ili |  | Kom | 10
158 | TOPLOSKUPLJ. CIJEV MWTM 16/5-1000 | Srednjestjenkaste, toploskupljajuće cijevi oslojene ljepilom (kao tip RAYCHEM MWTM 16/5-1000/S ili |  | Kom | 10
159 | TOPLOSKUPLJ. CIJEV MWTM 35/12-1000 | Srednjestjenkaste, toploskupljajuće cijevi oslojene ljepilom (kao tip RAYCHEM oznake MWTM 35/12-1000/S ili |  | Kom | 10
160 | TOPLOSKUPLJ. CIJEV MWTM 50/16-1000 | Srednjestjenkaste, toploskupljajuće cijevi oslojene ljepilom (kao tip RAYCHEM oznake MWTM 50/16-1000/S ili |  | Kom | 5
161 | TOPLOSKUPLJ. CIJEV WCSM 56/16-1000 | Debelostjenkaste, toploskupljajuće cijevi oslojene ljepilom (kao tip RAYCHEM oznake WCSM 56/16-1000/S ili |  | Kom | 5
162 | TOPLOSKUPLJ. CIJEV MWTM 63/19-1000 | Srednjestjenkaste, toploskupljajuće cijevi oslojene ljepilom (kao tip RAYCHEM oznake MWTM 63/19-1000/S ili |  | Kom | 2
163 | TOPLOSKUPLJ. CIJEV ZH-150 24/12-0 | Tankostjenkaste, toploskupljajuće cijevi (kao tip RAYCHEM oznake ZH-150 24/12-0-SP ili |  | Kom | 5
164 | TOPLOSKUPLJ. CIJEV EN-CGAT 3/1-0 | Tankostjenkaste, toploskupljajuće cijevi oslojene ljepilom (kao tip RAYCHEM oznake EN-CGAT 3/1-0-SP ili |  | Kom | 2
165 | TOPLOSKUPLJ. CIJEV EN-CGAT 18/6-0 | Tankostjenkaste, toploskupljajuće cijevi oslojene ljepilom (kao tip RAYCHEM oznake EN-CGAT 18/6-0-SP ili |  | Kom | 5
166 | SERV. MANŠETA CRSM 53/13-250/239 | Servisne manšete za kabele izolirane umjetnom masom s unutarnje strane oslojene ljepilom, (kao tip RAYCHEM oznake CRSM 53/13-250/239 ili |  | Kom | 1
167 | ČAHURA SPOJNA CU 2,5 MM2 | Kabelske spojne čahure Cu 2,5mm (kao tip KCB 2,5 MM METAL PRODUCT ili |  | Kom | 5
168 | ČAHURA SPOJNA CU 4 MM2 | Kabelske spojne čahure Cu 4 mm (kao tip KCB 4 MM METAL PRODUCT ili |  | Kom | 5
169 | ČAHURA SPOJNA CU 6 MM2 | Kabelske spojne čahure Cu 6mm (kao tip KCB 6 MM METAL PRODUCT ili |  | Kom | 5
170 | ČAHURA SPOJNA CU 10 MM2 | Kabelske spojne čahure Cu 10mm (kao tip KCB 10 MM METAL PRODUCT ili |  | Kom | 5
171 | ČAHURA SPOJNA CU 16 MM2 | Kabelske spojne čahure Cu 16mm (kao tip KCB 16 MM METAL PRODUCT ili |  | Kom | 5
172 | ČAHURA SPOJNA CU 25 MM2 | Kabelske spojne čahure Cu 25 mm (kao tip KCB 25 MM METAL PRODUCT ili |  | Kom | 5
173 | ČAHURA SPOJNA CU 35 MM2 | Kabelske spojne čahure Cu 35mm (kao tip KCB 35 MM METAL PRODUCT ili |  | Kom | 5
174 | ČAHURA SPOJNA CU 50 MM2 | Kabelske spojne čahure Cu 50mm (kao tip KCB 50 MM METAL PRODUCT ili |  | Kom | 5
175 | ČAHURA SPOJNA AL 25 MM2 | Kabelske spojne čahure Al 25mm (kao tip KCA 25 MM METAL PRODUCT ili |  | Kom | 5
176 | ČAHURA SPOJNA AL 35 MM2 | Kabelske spojne čahure Al 35mm (kao tip KCA 35 MM METAL PRODUCT ili |  | Kom | 30
177 | ČAHURA SPOJNA AL 50 MM2 | Kabelske spojne čahure Al 50mm (kao tip KCA 50 MM METAL PRODUCT ili |  | Kom | 5
178 | KABELSKI KANAL 2000MM 60X60 PERFOR. | Kabelski kanal sa poklopcem, plastični, sivi, perforirani, dimenzije: dužina 2000mmm, širina: 60 mm, visina: 60 mm |  | Kom | 1
179 | KABELSKI KANAL 2000MM 40X60 PERFOR. | Kabelski kanal sa poklopcem, plastični, sivi, perforirani, dimenzije: dužina 2000mmm, širina: 40 mm, visina: 60 mm |  | Kom | 1
180 | KABELSKI KANAL 2000MM 30X60 PERFOR. | Kabelski kanal sa poklopcem, plastični, sivi, perforirani, dimenzije: dužina 2000mmm, širina: 30 mm, visina: 60 mm |  | Kom | 1
181 | AUTOMAT SI B 6/1 6A | SI B 6/1, 6A |  | Kom | 1
182 | AUTOMAT SI B 10/1 10A | SI B 10/1, 10A |  | Kom | 2
183 | AUTOMAT SI B 16/1 16A | SI B 16/1, 16A |  | Kom | 2
184 | AUTOMAT SI B 20/1 20A | SI B 20/1, 20A |  | Kom | 2
185 | AUTOMAT SI B 25/1 25A | SI B 25/1, 25A |  | Kom | 2
186 | AUTOMAT SI B 6/3 6A | SI B 6/3, 6A |  | Kom | 2
187 | AUTOMAT SI B 10/3 10A | SI B 10/3, 10A |  | Kom | 2
188 | AUTOMAT SI B 16/3 16A | SI B 16/3, 16A |  | Kom | 2
189 | AUTOMAT SI B 20/3 20A | SI B 20/3, 20A |  | Kom | 2
190 | AUTOMAT SI B 25/3 25A | SI B 25/3, 25A |  | Kom | 2
191 | AUTOMAT SI B 32/3 32A | SI B 32/3, 32A |  | Kom | 2
192 | OSIGURAČ D-II E27 6A | D-II gG/gL, E27, 500V, 6A |  | Kom | 5
193 | OSIGURAČ D-II E27 10A | D-II gG/gL, E27, 500V, 10A |  | Kom | 5
194 | OSIGURAČ D-II E27 16A | D-II gG/gL, E27, 500V, 16A |  | Kom | 5
195 | OSIGURAČ D-II E27 20A | D-II gG/gL, E27, 500V, 20A |  | Kom | 5
196 | OSIGURAČ D-II E27 25A | D-II gG/gL, E27, 500V, 25A |  | Kom | 5
197 | OSIGURAČ D-III E33 35A | D-III gG/gL, E33, 500V, 35A |  | Kom | 5
198 | OSIGURAČ D-III E33 50A | D-III gG/gL, E33, 500V, 50A |  | Kom | 5
199 | OSIGURAČ D-III E33 63A | D-III gG/gL, E33, 500V, 63A |  | Kom | 5
200 | OSIGURAČ DO1 E14 6A | DO1 gG/gL, E14, 380V, 6A |  | Kom | 100
201 | OSIGURAČ DO1 E14 10A | DO1 gG/gL, E14, 380V, 10A |  | Kom | 50
202 | OSIGURAČ DO1 E14 16A | DO1 gG/gL, E14, 380V, 16A |  | Kom | 25
203 | OSIGURAČ DO2 E18 20A | DO2 gG/gL, E18,400V, 20A |  | Kom | 5
204 | OSIGURAČ DO2 E18 25A | DO2 gG/gL, E18,400V, 25A |  | Kom | 5
205 | OSIGURAČ DO2 E18 35A | DO2 gG/gL, E18,400V, 35A |  | Kom | 10
206 | OSIGURAČ DO2 E18 50A | DO2 gG/gL, E18,400V, 50A |  | Kom | 10
207 | OSIGURAČ DO2 E18 63A | DO2 gG/gL, E18,400V, 63A |  | Kom | 5
208 | PODNOŽJE D01 E14 1P DIN 16A | D01 podnožje E14¦1P, zaštita od dodira, montaža na DIN nosač, nazivna struja do 16A |  | Kom | 1
209 | PODNOŽJE D02 E14 3P DIN 16A | D02 podnožje E14¦3P, zaštita od dodira, montaža na DIN nosač, nazivna struja do 16A |  | Kom | 1
210 | PODNOŽJE D02 E18 1P DIN 63A | D02 podnožje E18¦1P, zaštita od dodira, montaža na DIN nosač, nazivna struja do 63A |  | Kom | 1
211 | OSIGURAČ NVO 1C GG 500V 25A | NVO 1C gG/gL, 500V, 25A |  | Kom | 3
212 | OSIGURAČ NVO 1C GG 500V 35A | NVO 1C gG/gL, 500V, 35A |  | Kom | 3
213 | OSIGURAČ NVO 1C GG 500V 50A | NVO 1C gG/gL, 500V, 50A |  | Kom | 3
214 | OSIGURAČ NVO 1C GG 500V 63A | NVO 1C gG/gL, 500V, 63A |  | Kom | 3
215 | OSIGURAČ NVO 1C GG 500V 80A | NVO 1C gG/gL, 500V, 80A |  | Kom | 3
216 | OSIGURAČ NVO 1C GG 500V 100A | NVO 1C gG/gL, 500V, 100A |  | Kom | 3
217 | OSIGURAČ NVO 1C GG 500V 125A | NVO 1C gG/gL, 500V, 125A |  | Kom | 3
218 | OSIGURAČ NVO 1C GG 500V 160A | NVO 1C gG/gL, 500V, 160A |  | Kom | 3
219 | OSIGURAČ NVO 2C GG 500V 50A | NVO 2C gG/gL , 500V, 50A |  | Kom | 3
220 | OSIGURAČ NVO 2C GG 500V 63A | NVO 2C gG/gL , 500V, 63A |  | Kom | 3
221 | OSIGURAČ NVO 2C GG 500V 80A | NVO 2C gG/gL , 500V, 80A |  | Kom | 3
222 | OSIGURAČ NVO-00 C GG 500V 16A | NVO-00 C gG/gL, 500V, 16A |  | Kom | 10
223 | OSIGURAČ NVO-00 C GG 500V 20A | NVO-00 C gG/gL, 500V, 20A |  | Kom | 10
224 | OSIGURAČ NVO-00 C GG 500V 25A | NVO-00 C gG/gL, 500V, 25A |  | Kom | 20
225 | OSIGURAČ NVO-00 C GG 500V 35A | NVO-00 C gG/gL, 500V, 35A |  | Kom | 30
226 | OSIGURAČ NVO-00 C GG 500V 50A | NVO-00 C gG/gL, 500V, 50A |  | Kom | 20
227 | OSIGURAČ NVO-00 C GG 500V 63A | NVO-00 C gG/gL, 500V, 63A |  | Kom | 10
228 | OSIGURAČ NVO-00 C GG 500V 80A | NVO-00 C gG/gL, 500V, 80A |  | Kom | 5
229 | OSIGURAČ NVO-00 C GG 500V 100A | NVO-00 C gG/gL, 500V, 100A |  | Kom | 5
230 | OSIGURAČ NVO-00 C GG 500V 125A | NVO-00 C gG/gL, 500V, 125A |  | Kom | 3
231 | OSIGURAČ NVO-00 C GG 500V 160A | NVO-00 C gG/gL, 500V, 160A |  | Kom | 3
232 | OSIGURAČ NVO-00 AM 690V 63A | NVO-00 aM, 690V, 63A |  | Kom | 10
233 | OSIGURAČ NVO-00 AM 690V 80A | NVO-00 aM, 690V, 80A |  | Kom | 3
234 | DO2 AR/GR 500V 25A | DO2 aR/gR, 500V AC, 25A |  | Kom | 5
235 | DO2 AR/GR 500V 35A | DO2 aR/gR, 500V AC, 35A |  | Kom | 5
236 | DO2 AR/GR 500V 50A | DO2 aR/gR, 500V AC, 50A |  | Kom | 5
237 | DO2 AR/GR 500V 63A | DO2 aR/gR, 500V AC, 63A |  | Kom | 5
238 | OSIGURAČ NVO-00 C AR 500V 25A (ULTRA) | ULTRA BRZI NVO 00 C aR/gR, 500V AC, 25A |  | Kom | 5
239 | OSIGURAČ NVO-00 C AR 500V 35A (ULTRA) | ULTRA BRZI NVO 00 C aR/gR, 500V AC, 35A |  | Kom | 5
240 | OSIGURAČ NVO-00 C AR 500V 63A (ULTRA) | ULTRA BRZI NVO 00 C aR/gR, 500V AC, 63A |  | Kom | 5
241 | OSIGURAČ NVO-00 C AR 500V 80A (ULTRA) | ULTRA BRZI NVO 00 C aR/gR, 500V AC, 80A |  | Kom | 5
242 | OSIGURAČ NVO-00 C AR 500V 100A (ULTRA) | ULTRA BRZI NVO 00 C aR/gR, 500V AC, 100A |  | Kom | 5
243 | OSIGURAČ BRZ 5X20 0,315A | BRZI Φ5x20mm, 0,315A |  | Kom | 20
244 | OSIGURAČ BRZ 5X20 1A | BRZI Φ5x20mm, 1A |  | Kom | 20
245 | OSIGURAČ BRZ 5X20 1,6A | BRZI Φ5x20mm, 1,6A |  | Kom | 20
246 | OSIGURAČ BRZ 5X20 2,5A | BRZI Φ5x20mm, 2,5A |  | Kom | 20
247 | OSIGURAČ BRZ 5X20 3,15A | BRZI Φ5x20mm, 3,15A |  | Kom | 20
248 | OSIGURAČ BRZ 5X20 6,3A | BRZI Φ5x20mm, 6,3A |  | Kom | 20
249 | OSIGURAČ BRZ 5X20 10A | BRZI Φ5x20mm, 10A |  | Kom | 20
250 | OSIGURAČ BRZ 6,3X32 10A | BRZI Φ6,3x32mm, 10A |  | Kom | 20
251 | OSIGURAČ CIL. 14X51 16A GG | CILINDRIČNI OSIGURAČ 14X51, 16A, gG |  | Kom | 5
252 | OSIGURAČ CIL. 14X51 20A GG | CILINDRIČNI OSIGURAČ 14X51, 20A, gG |  | Kom | 5
253 | OSIGURAČ CIL. 14X51 32A GG | CILINDRIČNI OSIGURAČ 14X51, 32A, gG |  | Kom | 5
254 | OSIGURAČ CIL. 14X51 40A GG | CILINDRIČNI OSIGURAČ 14X51, 40A, gG |  | Kom | 5
255 | OSIGURAČ CIL. 14X51 50A GG | CILINDRIČNI OSIGURAČ 14x51, 50A, gG |  | Kom | 5
256 | OSIGURAČ CIL. 8X32 10A | CILINDRIČNI OSIGURAČ 8x32, 10A |  | Kom | 5
257 | OSIGURAČ CIL. 10,3X38 20A GRB | CILINDRIČNI OSIGURAČ 10,3x38, 20A, gRB |  | Kom | 5
258 | OSIGURAČ CIL. 10,3X38 30A GRB | CILINDRIČNI OSIGURAČ 10,3x38, 30A, gRB |  | Kom | 5
259 | OSIGURAČ CIL. 10X38 4A | CILINDRIČNI OSIGURAČ 10x38, 4A |  | Kom | 5
260 | OSIGURAČ CIL. 10X38 8A | CILINDRIČNI OSIGURAČ 10x38, 8A |  | Kom | 5
261 | OSIGURAČ CIL. 22X58 32A GG | CILINDRIČNI OSIGURAČ 22x58, 32A, gG |  | Kom | 5
262 | OSIGURAČ CIL. 22X58 100A GG | CILINDRIČNI OSIGURAČ 22x58, 100A, gG |  | Kom | 5
263 | BATERIJA KOMPENZ. 480V 4,2 KVAR | Baterija za Kompenzaciju, 480V, 4,2 kVAr |  | Kom | 2
264 | BATERIJA KOMPENZ. 400V 5 KVAR | Baterija za Kompenzaciju, 400V, 5 kVAr |  | Kom | 5
265 | BATERIJA KOMPENZ. 400V 6,3 KVAR | Baterija za Kompenzaciju, 400V, 6,3 kVAr |  | Kom | 4
266 | BATERIJA KOMPENZ. 400V 7,5 KVAR | Baterija za Kompenzaciju, 400V, 7,5 kVAr |  | Kom | 3
267 | BATERIJA KOMPENZ. 480V 8,8 KVAR | Baterija za Kompenzaciju, 480V, 8,8 kVAr |  | Kom | 1
268 | BATERIJA KOMPENZ. 400V 10,4 KVAR | Baterija za Kompenzaciju, 400V, 10,4 kVAr |  | Kom | 12
269 | BATERIJA KOMPENZ. 400V 12,5 KVAR | Baterija za Kompenzaciju, 400V, 12,5 kVAr |  | Kom | 10
270 | BATERIJA KOMPENZ. 400V 15 KVAR | Baterija za Kompenzaciju, 400V, 15 kVAr |  | Kom | 5
271 | BATERIJA KOMPENZ. 400V 20 KVAR | Baterija za Kompenzaciju, 400V, 20 kVAr |  | Kom | 5
272 | BATERIJA KOMPENZ. 400V 25 KVAR | Baterija za Kompenzaciju, 400V, 25 kVAr |  | Kom | 4
273 | BATERIJA KOMPENZ. 400V 30 KVAR | Baterija za Kompenzaciju, 400V, 30 kVAr |  | Kom | 1
274 | ODVODNIK PRENAPONA VVM255-15 15KA | Odvodnik prenapona , VVM255-15, 15kA (kao tip Vartec K. Br. IS010351 ili |  | Kom | 5
275 | PODNOŽJE ODVODNIKA VVM 1P | Podnožje 1- polno odvodnika prenapona za VVM modul (kao tip Vartec K. Br. IS010310 ili |  | Kom | 5
276 | PODNOŽJE ODVODNIKA VVM 2P | Podnožje 2- polno odvodnika prenapona za VVM modul (kao tip Vartec K. Br. IS010322 ili |  | Kom | 1
277 | PODNOŽJE ODVODNIKA VVM 3P | Podnožje 3- polno odvodnika prenapona za VVM modul (kao tip Vartec K. Br. IS010330 ili |  | Kom | 1
278 | FID 4P 40A 10KA AC | Sklopka FID četveropolna 40-4-05/AC, 10kA , Kompatibilnost sa uređajem za naknadni uklop FID sklopke Schrack FSA BD900907-A (kao tip Schrack BC004150 ili |  | Kom | 1
279 | FID 4P 63A 10KA AC | Sklopka FID četveropolna 63-4-05/AC, 10kA , Kompatibilnost sa uređajem za naknadni uklop FID sklopke Schrack FSA BD900907-A (kao tip Schrack BC006150 ili |  | Kom | 1
280 | MCCB 3P 160A 50KA | Kompaktni prekidač snage tip A, 3P, 50kA, 160A (kao tip Schrack MC216231 ili |  | Kom | 1
281 | MCCB S OKIDAČEM 250A | Kompaktni prekidač snage sa okidačem 250A (kao tip KONČAR KN 250 ili |  | Kom | 1
282 | MCCB 3P 400A OI 200-240V AX AL | Niskonaponki Kompaktni prekidač sa okidačem OI 200-240V AC i pomoćnim kontaktima AX, signal. prorade zaštite AL, nazivna struja 400A, broj polova 3 (kao tip Končar KN400-HM B5510+OKIDAČ OI B53209+PK1+SK1 ili |  | Kom | 1
283 | UREĐAJ NAKNADNI UKLOP FID SCHRACK | Uređaj za naknadni uklop FID sklopke za Schrack FSA (kao tip Schrack BD900907-A ili |  | Kom | 1
284 | NV RASTAVNA 00 160A 3P M8 PLOČA | NV rastavna sklopka vel.00, 160A, 3P, M8, stez. 70mm², montaža na ploču (kao tip Wöhner, kat.br. SI332000 ili |  | Kom | 1
285 | NV RASTAVNA 1 250A 3P M10 PLOČA | NV rastavna sklopka vel.1, 250A, 3P, M10, stez. 120mm², montaža na ploču (kao tip Wöhner, kat.br. SI332010-A ili |  | Kom | 1
286 | GREBENASTA 1-0-2 2P 20A DIN | Grebenasta sklopka, 1-0-2/2P/20A, na DIN nosač, SMA |  | Kom | 1
287 | RELEJ SNAGE 12VDC 30A | Relej snage, 12V DC, 30A, 240v AC (kao tip Potter & Brumfield T9AS1D12-12 ili |  | Kom | 1
288 | RELEJ VREMENSKI 1-POL 2-FUNKCIJE | Vremenski relej 1-polni,2-funkcije (kao tip Schrack K.Br. ZR5ER011 ili |  | Kom | 5
289 | RELEJ MINIJATURNI 4CO 6A 24VDC | Relej minijaturni (istosmjerni), 4-kontakta, 6 A, 24 VDC (kao tip Schrack K.Br. PT570024 ili |  | Kom | 2
290 | RELEJ MINIJATURNI 4CO 6A 48VAC | Relej minijaturni , 4-kontakta, 6 A, 48VAC (kao tip Schrack K.Br. PT570548 ili |  | Kom | 2
291 | RELEJ MINIJATURNI 3CO 10A 48VAC | Relej minijaturni , 3 C/O, 10 A, 48VAC (kao tip Schneider RXM3AB1E7 ili |  | Kom | 1
292 | RELEJ SNAGE 1P 24VDC | Relej snage (istosmjerni), 1-POLNI, 24V, DC (kao tip Schrack K.Br. RT314024 ili |  | Kom | 2
293 | RELEJ NAPONSKI 230V | Naponski relej, 230 V (kao tip Schrack K.Br. RT424730 ili |  | Kom | 1
294 | RELEJ NADZOR NAPONA 3F 160-240V | Relej za nadzor napona, 3-Fazni, 160-240V (kao tip Schrack K.Br. UR5U3011 ili |  | Kom | 2
295 | RELEJ VREMENSKI TAKT 12-240V 1CO | Vremenski relej, taktni, 12-240V AC/DC, 1 C/O, (kao tip Schrack K.Br. ZR5B0011 ili |  | Kom | 1
296 | RELEJ 3CO 10A 24VDC LED | Relej 3 C/O ¦10A ¦ 24VDC sa LED (kao tip Schrack K.Br. MT323024 ili |  | Kom | 1
297 | RELEJ BIMETALNI 52-65A | Relej bimetalni 52.00-65.00A (kao tip Schrack K.Br. LA300022 ili |  | Kom | 1
298 | RELEJ INSTALACIJSKI 230VAC 2NO 20A | Relej instalacijski 230 VAC, 2N/O, 20A, 1HP (kao tip Eaton Z-R230/SS ili |  | Kom | 1
299 | SENZOR INDUKTIVNI 10-30V 250A | Induktivni senzor, Udc 10-30V, Imax 250A (kao tip URSA SBI-30K-30P-0,25-10D ili |  | Kom | 1
300 | SKLOPNIK 3KW 7A 230VAC 1NC | Sklopnik tropolni, 3 kW, 7A, 230VAC, 1 N/C (kao tip Schrack LTD00723 ili |  | Kom | 1
301 | SKLOPNIK 9A 4 KONTAKTA | Sklopnik tropolni, 9A, 4 radna kontakta (kao tip Schrack LTD00910 ili |  | Kom | 1
302 | SKLOPNIK 16A (4+0) | Sklopnik tropolni, 16A (4+0 ili (kao tip ABB A-16-40-00 ili |  | Kom | 1
303 | SKLOPNIK 18A 230V 3P | Sklopnik, 18A, 230V, 3P (kao tip Schrack LA301813N ili |  | Kom | 2
304 | SKLOPNIK 24A 230VAC | Sklopnik, 24A, 230VAC (kao tip Schrack K.br. LA302433 ili |  | Kom | 2
305 | INSTALACIJSKI SKLOPNIK 230V 25A | Instalacijski sklopnik 220/230V, 50/60HZ, 25A (kao tip Iskra IK25-40 ili |  | Kom | 1
306 | SKLOPNIK 32A 400V AC | Sklopnik, 32A, 400V, AC (kao tip Schrack K.br. LA303233 ili |  | Kom | 1
307 | SKLOPNIK 40A 230V AC | Sklopnik, 40A, 230V, AC (kao tip Schrack K.br. LA304033 ili |  | Kom | 2
308 | SKLOPNIK 40A 440V 3P AC-3 | Sklopnik, 40A, 440V, 3P(3NO)-AC-3 (kao tip Schneider LC1D40 ili |  | Kom | 1
309 | INSTALACIJSKI SKLOPNIK 40A 230V | Instalacijski sklopnik 40A, 220/230V, 50/60Hz (kao tip Iskra IK40-40 ili |  | Kom | 1
310 | SKLOPNIK 62A 230V AC | Sklopnik, 62A, 230V, AC (kao tip Schrack K.br. LA306233 ili |  | Kom | 2
311 | SKLOPNIK 74A 37KW 230V 3P | Sklopnik, 74A, 37 kW, 230 V, 3P (kao tip Schrack K.br. LA307433 ili |  | Kom | 2
312 | SKLOPNIK 80A 220V 3F 4 KONTAKTA | Sklopnik, 80A, 220 V, AC, 3F, 4 kontakta, 47kW (kao tip Končar/Lovato N.Br. 11BF80 40 ili |  | Kom | 1
313 | SKLOPNIK 3P 55KW 110A | Sklopnik, 3P, 55kW, 110A (kao tip SCHRACK LA311533 ili |  | Kom | 1
314 | SKLOPNIK 160A | Sklopnik, 160A (kao tip Končar/Lovatto N.Br. BF11500A230 ili |  | Kom | 1
315 | SKLOPNIK KONDENZ. 12,5 KVAR 230V 1NO | Kondenzatorski sklopnik ¦ 12.5 kVAr ¦ 220-240V AC ¦ 1 N/O (kao tip Schrack K.br. LA3K1813N ili |  | Kom | 1
316 | SKLOPNIK KONDENZ. 20 KVAR 230V | Kondenzatorski sklopnik ¦ 20 kVAr ¦ 220-240V AC (kao tip Schrack K.br. LA3K2433 ili |  | Kom | 1
317 | SKLOPNIK KONDENZ. 25 KVAR 230V | Kondenzatorski sklopnik ¦ 25 kVAr ¦ 220-240V AC (kao tip Schrack K.br. LA3K3233 ili |  | Kom | 1
318 | SVITAK KOMPLET BF11500A230 | Svitak Komplet BF11500A230 (svitak, ispravljač i kučište) za sklopnik Končar/Lovatto BF11500A230 |  | Kom | 1
319 | POMOĆNI KONTAKT LADN11 | Pomoćni kontakt Telemecanique NC+NO LADN11 |  | Kom | 2
320 | POMOĆNI KONTAKT LADN22 | Pomoćni kontakt Telemecanique 2NC+2NO LADN22 |  | Kom | 2
321 | POMOĆNI KONTAKT BFX1211 | Pomoćni kontakt BFX1211 za sklopnik Končar/Lovatto BF11500A230 |  | Kom | 1
322 | NASTAVAK BFX3583 | Nastavak tropolni BFX3583 za sklopnik Končar/Lovatto BF11500A230 |  | Kom | 1
323 | TRAFO 220/24V 100VA | Trafo, 220/24V, 100VA |  | Kom | 2
324 | TRAFO TOROID 220/12V 60VA | Trafo toroidni, 220/12V, 60VA |  | Kom | 2
325 | TRAFO TOROID 220/12V 200VA | Trafo toroidni, 220/12 V, 200VA |  | Kom | 1
326 | TRAKA IZOLIR | Izolir traka |  | Kom | 100
327 | TRAKA SAMOVULKAN. 19MM/10M | Traka samovulkanizirajuća za kabele 19mm/10m |  | Kom | 15
328 | VEZICE PVC 100MM | Vezice pvc 100 mm |  | Kom | 1000
329 | VEZICE PVC 140MM | Vezice pvc 140 mm |  | Kom | 600
330 | VEZICE PVC 200MM | Vezice pvc 200 mm |  | Kom | 1200
331 | VEZICE PVC 300MM | Vezice pvc 300 mm |  | Kom | 1000
332 | VENTILATOR 230V 120X120X38 | Ventilator 230V, 120x120x38mm (kao tip JA 12038 Jamicon ili |  | Kom | 10
333 | VENTILATOR KUPAONSKI Ø120 | Ventilator kupaonski 230V, sa zaštitnom rozetom, fi 120 |  | Kom | 5
334 | VENTILATOR S FILTEROM 109X109X62 IP54 | Ventilator s filterom 109x109x62mm IP54, 12W, 16m3/h (kao tip Schrack IUKNF1523A ili |  | Kom | 1
335 | FILTER IZLAZNI 109X109X19 IP54 | Izlazni filter za IUKNF1523A, 109x109x19 mm , IP54 (kao tip Schrack IUKNE150 ili |  | Kom | 1
336 | FILTER ZA VENTILATOR 109X109 IP54 (5) | Rezervni filter za ventilator 109x109mm, IP54 (pak=5 Kom.) (kao tip Schrack IUKM4510 ili |  | Kom | 1
337 | GRIJAČ ORMARA 100W 130°C 110-250V | Grijač 100W/130°C za ormar cestovne rasvjete,110-250V AC/DC,IP44 (kao tip Schrack K.Br. IUK08344 ili |  | Kom | 1
338 | TERMOSTAT GRIJAČ 1NC 0-60°C | Termostat za grijač, 1 N/C kontakt, 0° - 60° C (kao tip Schrack K.Br. IUK08565 ili |  | Kom | 1
339 | TERMOSTAT VENTILATOR 0-60°C | Termostat za ventilator, 1 radni kontakt, 0° - 60° C (kao tip Schrack K.Br. IUK08566 ili |  | Kom | 1
340 | LUKSOMAT LM-10D | Luksomat (kao tip Elabo LM - 10d ili |  | Kom | 5
341 | SVJETLOSNA SKLOPKA ANALOG 1 KANAL | Svjetlosna sklopka, analogna, 1 kanal (kao tip Schrack BZT17A011 ili |  | Kom | 1
342 | SENZOR ZA SVJETLOSNU SKLOPKU ZIDNI | Senzor za svjetlosnu sklopku, nazidna montaža (kao tip Schrack BZT26325 ili |  | Kom | 1
343 | PIR DETEKTOR 360° BIJELI | Infracrveni detektor pokreta, bijeli, 360 ° (kao tip Commel 311 ili |  | Kom | 1
344 | BATERIJA NICD 6V 1000MAH 5XAA | BATERIJA AKU za panik rasvjetu, NiCd 6V 1000mAh, 5xAA dimenzije, 255x14.2 |  | Kom | 5
345 | BATERIJA NICD 4,8V 1,7AH TUBA | BATERIJA AKU za panik rasvjetu, NiCd 4,8V 1,7 Ah, tuba, dimenzije, 167x23 |  | Kom | 5
346 | BATERIJA OLOVNA 6V 4,5AH FASTON 4.8 | Hermetička olovna baterija 6V 4.5Ah, napon 6V, kapacitet 20h 4.5Ah ,max struja punjenja 1.13A ,max struja pražnjenja 5 sek 45A, dimenzije D x Š x V (V2) 70 x 47 x 100 (106) mm , težina (kg) 0.725 kg ,način spajanja Faston 4.8 mm |  | Kom | 5
347 | BATERIJA OLOVNA 4V 3,5AH FASTON 4.8 | Hermetička olovna baterija 4V, 3.5Ah, napon 4V, kapacitet 3.5Ah ,max struja punjenja 1.05A, dimenzije D x Š x V (V2) 90X34X65 mm,način spajanja Faston 4.8 mm. |  | Kom | 3
348 | BATERIJSKI MODUL 3-58W 4,8V 4A | Baterijski modul (inverter) za fluo sigurnosnu rasvjetu, 3-58W, 4,8V, 4A |  | Kom | 1
349 | ISPRAVLJAČ 230VAC/24VDC 1,5A DIN | Ispravljač 1P, 230 VAC/24VDC 1,5A, montaža na DIN šinu (kao tip Schrack LP746201-A ili |  | Kom | 5
350 | NAPAJANJE LED 170-250VAC/12V 2,5A 30W | Napajanje LED modula, ulazni napon 170-250VAC, izlazni napon 12V, I 2,5A, P 30W, IP 65, dim: 217mmX30mmx21 mm (kao tip V-TAC Europe Ltd, VT-22030 LED POWER SUPPLY ili |  | Kom | 2
351 | LED DRIVER 200-240VAC 27-40V 950MA | LED Driver, ulazni napon 200-240VAC, izlazni napon 27-40V, 950mA, 42W (kao tip LED Driver GS3131-B0950 ili |  | Kom | 2
352 | NAPAJANJE 85-264V/24V 4A 96W DIN | Napajanje, ulazni napon 85-264V, izlazni napon 24V, I 4A, P 96W, led indikator, montaža na DIN šinu ( kao tip MDR-100-24 ili |  | Kom | 1
353 | ORMAR RRP01 605X1080X320 IP44 | Samostojeći razvodni poliesterski ormar RRP 01, dimenzije 605x1080x320 mm(ŠxVxD), IP44,sa ugrađenom temeljnom pločom, sa bravicom i ključem (kao tip Elsta RRP 01 ili |  | Kom | 1
354 | TEMELJ BETONSKI ZA RRP01 | Betonski temelj za ormar RRP 01 (kao tip Elsta tip 0 ili |  | Kom | 1
355 | ORMAR RRP02 800X1080X320 IP44 | Samostojeći razvodni poliesterski ormar RRP 02, dimenzije 800x1080x320 mm(ŠxVxD), IP44,sa ugrađenom temeljnom pločom, sa bravicom i ključem (kao tip Elsta RRP 02 ili |  | Kom | 1
356 | TEMELJ BETONSKI ZA RRP02 | Betonski temelj za ormar RRP 02, (kao tip Elsta tip 1 ili |  | Kom | 1
357 | ORMAR RRP03 1115X1065X320 IP44 | Samostojeći razvodni poliesterski ormar RRP 03, dimenzije1115x1065x320 mm(ŠxVxD), IP44,sa ugrađenom temeljnom pločom, sa bravicom i ključem (kao tip Elsta RRP 03/F6 ili |  | Kom | 1
358 | TEMELJ BETONSKI ZA RRP03 | Betonski temelj za ormar RRP 03 (kao tip Elsta tip 2 ili |  | Kom | 1
359 | ORMAR POLIESTERSKI IP66 400X300X200 | Ormar poliesterski za vlažne prostore, stupanj zaštite IP66, dimenzije 400x300x200mm (VxŠxD) (kao tip Schrack IM008843 ili |  | Kom | 1
360 | ORMAR POLIESTERSKI IP66 270X270X180 | Ormar poliesterski , stupanj zaštite IP66, dimenzije 270x270x180mm (VxŠxD), plastični vijci za zaključavanje, temp. -30…70° (kao tip Schneider NSYPLSC2727G ili |  | Kom | 1
361 | RAZVODNA KUTIJA VLAŽNE 150X190 | Plastična razvodna kutija za vlažne prostorije dimenzije:150x190 |  | Kom | 1
362 | RAZVODNA KUTIJA EX TEP RK/01 | Protueksplozijski zaštićena razvodna kutijaTEP Ex RK/01 |  | Kom | 1
363 | BRAVICA CM LOCK RITTAL SZ2420.000 | Bravica cm lock Rittal SZ 2420.000 |  | Kom | 5
364 | SABIRNICA 1F AUTOM. 1000MM | Sabirnica za jednofazne automatske osigurače, 1000mm |  | Kom | 1
365 | SABIRNICA 3F AUTOM. 1000MM | Sabirnica za trofazne automatske osigurače, 1000mm |  | Kom | 1
366 | DIN ŠINA 35MM L=1000MM | DIN montažna šina, 35mm, dužina 1000mm |  | Kom | 2
367 | IZOLATOR POTPORNI H=40 2XM8 4,4KN | Potporni izolator, visina 40mm, za ključ 40mm, 2xM8, 4,4kN, poliester, bez halogena, metalna matica |  | Kom | 1
368 | SABIRNICA CU 30X5 L=1,8M 379A | Bakrena sabirnica 379A (450A), 30x5mm, duljina 1,8m |  | Kom | 1
369 | KLEMA AKUMULATOR PLUS | KLEME ZA AKUMULATOR plus pol ( + ) |  | Kom | 4
370 | KLEMA AKUMULATOR MINUS | KLEME ZA AKUMULATOR minus pol ( - ) |  | Kom | 4
371 | KARTUŠA BUTAN 190G | Kartuša 190g plin butan |  | Kom | 10
372 | INOX TRAKA BAND-IT 1/2 12MM 30,5M | Inox traka (BAND IT) 1/2" - 12mm, 30, 5m u roli |  | Kom | 3
373 | INOX TRAKA BAND-IT 3/8 9,5MM 30,5M | Inox traka (BAND IT) 3/8" - 9,5mm, 30, 5m u roli |  | Kom | 3
374 | INOX KOPČICE BAND-IT 1/2 | Inox kopčice za band it traku, 1/2"(za traku od 12mm) |  | Kom | 20
375 | INOX KOPČICE BAND-IT 3/8 | Inox kopčice za band it traku, 3/8"(za traku od 9,5mm) |  | Kom | 20
376 | KONTAKT SPREJ ELEKTROCLEAN 400ML | Kontakt sprej za elektroniku, suhi, lektroclean 400ml |  | Kom | 2
377 | PLIN ZA LEMILICU WELLER 75ML | Plin za plinsku lemilicu Weller Pyropen Refill 75ml |  | Kom | 10
378 | SIGNALNA LED ZELENA 230V Ø22,5 | Signalna led lampica zelena ugradbena mono blok 230V 22,50mm |  | Kom | 10
379 | ŽICA TINOL SN60PBCU2 Ø1MM 0,5KG | Žica tinol za lemljenje, 0,5 kg, promjer 1mm, Sn6 0PbCu2 |  | Kom | 2
| UKUPNO: | [5 empty] | 0
| PDV: | [5 empty] | 0
| SVEUKUPNO: | [5 empty] | 0
U ___________________, ____________ 2026.
Ponuditelj
_______________________
(pečat i potpis ovlaštene osobe)

## STANJE ZALIHA (hidden)
TROŠKOVNIK
|  | Naziv predmeta nabave | Isporuka potrošnog elektromaterijala za potrebe Sektora za održavanje |  |  | Vrijedi od
|  | Evidencijski broj nabave | XXXXXXXXXXXXXXX |  |  | Vrijedi do
|  | Klasa ugovora | XXXXXXXXXXXXXXX
|  | Urbroj | XXXXXXXXXXXXXXX
Broj dana isporuka
Broj stavke | HAC Šifra | Naziv | Dodatni opis | Nađeni proizvod | Količina stavke | Mjerna jednica | Jedinična cijena bez PDV | Pogon | Grupa materijala | Kategorija dodjele konta | Nalog | Mjesto troška | Kategorija vozila | Kataloški broj | Proizvođač | Marka i model vozila | Zaliha | Jed.cijena | Ukupno
1 | 111000572 | ŽARULJA LED 5W E14 230V 400LM A+ 25KH | Led žarulja, 5W, E-14, 230V, min 400 lm, A+, min 25000 h, (zamjena za žarulju od 40W sa žarnom niti), (kao tip Tracon LGY5W ili |  | 15 | Kom | [10 empty] | 0 | 0.6 | 0
2 | 111000573 | ŽARULJA LED 7W E27 230V 500LM A+ 25KH | Led žarulja, 7W, E-27, 230V, min 500 lm, A+, min 25000 h (zamjena za žarulju od 60W sa žarnom niti), (kao tip Tracon LA607W ili |  | 60 | Kom | [10 empty] | 83 | 1 | 83
3 | 111000568 | ŽARULJA LED 10W E27 230V 800LM A+ 25KH | Led žarulja, 10W, E-27, 230V, min 800 lm, A+, min 25000 h (zamjena za žarulju od 80W sa žarnom niti), (kao tip Tracon LA6010W ili |  | 75 | Kom | [10 empty] | 39 | 1 | 39
4 | 111000569 | ŽARULJA LED 12W E27 230V 1000LM A+ 25KH | Led žarulja, 12W, E-27, 230V, min 1000 lm, A+, min 25000 h (zamjena za žarulju od 100W sa žarnom niti), (kao tip Tracon LA6512W ili |  | 75 | Kom | [10 empty] | 118 | 1.5 | 177
5 | 111000575 | ŽARULJA LED A65 9W E27 12-36V 960LM | LED STAR CLASSIC A65 9W 827 12-36V E27 960lM |  | 3 | Kom | [10 empty] | 60 | 6.6 | 396
6 | 111000545 | LED LINESTRA 3W S14S 300MM 250LM | Led žarulja linestra, 3W, S14S, 300mm, min 250lm (kao tip PHILIPS LED S14S 8718291 ili |  | 3 | Kom | [10 empty] | 4 | 8 | 32
7 | 111000574 | ŽARULJA LED 7W R7S 230V 800LM 78MM | Led žarulja 7W, 230V, grlo R7S, min 15000h, min 800lm, 2700K, 78.0 mm (kao tip OSRAM LED STAR LINE R7s ili |  | 3 | Kom | [10 empty] | 0 | 7.4 | 0
8 | 111000570 | ŽARULJA LED 15W R7S 230V 2000LM 1188MM | Led žarulja 15W, 230V, grlo R7S, min 15000h, min 2000lm, 2700K, 1188.0 mm (kao tip OSRAM LED STAR LINE 15W R7s ili |  | 1 | Kom | [10 empty] | 0 | 11.5 | 0
9 | 111000271 | ŽARULJA HALOGENA 20W G4 12V | Žarulja halogena, 20W, 12V, G4 (kao tip HALOSTAR OVEN ili |  | 3 | Kom | [10 empty] | 0 | 2.7 | 0
10 | 111000554 | LED PIN 4W 827 GY6.35 | Žarulja LED pin 40, 4W, 827, GY 6,35 |  | 3 | Kom | [10 empty] | 0 | 5.8 | 0
11 | 111000272 | ŽARULJA HALOGENA H3 55W 12V PK22S | Žarulja halogena H3, 55W, 12V, PK22s (kao tip Osram K.br. 64151 ili |  | 20 | Kom | [10 empty] | 20 | 4 | 80
12 | 111000538 | LED DULUX S11 6W EM AC G23 | Žarulja LED DULUX S11, EM, 6W, AC, G23 |  | 3 | Kom | [10 empty] | 0 | 5.8 | 0
13 | 111000539 | LED DULUX SQ16 7W EM AC GR8 | Žarulja LED DULUX LED SQ16 EM I AC 7W 835 GR8 |  | 2 | Kom | [10 empty] | 0 | 10.7 | 0
14 | 111000532 | LED DULUX D/E 7W HF AC G24Q-2 | Žarulja DULUX LED D/E HF AC 7W G24Q-2 |  | 2 | Kom | [10 empty] | 0 | 7 | 0
15 | 111000542 | LED DULUX T18 7W EM AC GX24D-2 | Žarulja DULUX LED T18 EM AC 7W 840 GX24D-2 ili |  | 3 | Kom | [10 empty] | 0 | 6.5 | 0
16 | 111000533 | LED DULUX D18 7W EM AC G24D-2 | Žarulja DULUX LED D18 EM AC 7W G24D-2 ili |  | 3 | Kom | [10 empty] | 0 | 5 | 0
17 | 111000540 | LED DULUX T 7W HF AC GX24Q-2 | Žarulja DULUX LED T HF AC 7W GX24Q-2 |  | 3 | Kom | [10 empty] | 0 | 11.2 | 0
18 | 111000535 | LED DULUX L18 8W HF AC 2G11 | Žarulja DULUX LED L18 HF AC 8WQ 2G11 ili |  | 5 | Kom | [10 empty] | 0 | 14.9 | 0
19 | 111000536 | LED DULUX L24 12W HF AC 2G11 | Žarulja DULUX LED L24 HF AC 12W 840 2G11 ili |  | 5 | Kom | [10 empty] | 0 | 16.2 | 0
20 | 111000534 | LED DULUX D26 9W EM AC G24D-3 | Žarulja DULUX LED D26 EM AC 9W 840 G24D-3 ili |  | 5 | Kom | [10 empty] | 10 | 5.4 | 54
21 | 111000543 | LED DULUX T26 9W EM AC GX24D-3 | Žarulja DULUX LED T26 EM AC 9W 840 GX24D-3 ili |  | 5 | Kom | [10 empty] | 0 | 7.4 | 0
22 | 111000541 | LED DULUX T/E26 10W HF AC GX24Q-3 | Žarulja DULUX LED T/E26 HF AC 10W 840 GX24Q-3 ili |  | 5 | Kom | [10 empty] | 0 | 12.3 | 0
23 | 111000537 | LED DULUX L36 18W HF AC 2G11 | Žarulja DULUX LED L36 HF AC 18W 840 2G11 ili |  | 3 | Kom | [10 empty] | 0 | 17 | 0
24 | 111000531 | LED DULUX 25W 840 2G11 | Žarulja DULUX LED 25W 840 2G11 ili |  | 3 | Kom | [10 empty] | 0 | 19.6 | 0
25 | 111000642 | METALHALOGENA 150W E27 BISTRA 12700LM | Žarulja metalhalogena, snaga 150W, oblik elipsa, grlo E27, izvedba bistra, svjetlosni tok 12700lm, trajnost 15000h (kao tip CMH150/E/UVC/O/U/942/E27/C ili |  | 3 | Kom | [10 empty] | 0 | 1 | 0
26 | 111001649 | ŽARULJICA INDIKAC. 230V 2,4W BA9S | Žaruljica za indikaciju u niši 230V, 2,4W, BA9S |  | 5 | Kom | [10 empty] | 0 | 1 | 0
27 | 111001416 | TINJALICA BA9S 200-250V 0,3W | Tinjalica, bistra, BA9s, 200-250V AC, 0.3W |  | 3 | Kom | [10 empty] | 100 | 2 | 200
28 | 111001648 | ŽARULJICA 230V 27W BA20S | Žaruljica 230V, 27W, BA20S |  | 3 | Kom | [10 empty] | 0 | 2 | 0
29 | 111001647 | ŽARULJICA 12V 27W BA20S 66X35MM | Žaruljica 12V, 27W, BA20S( 66mmx35mm) |  | 3 | Kom | [10 empty] | 0 | 2 | 0
30 | 111000239 | FLUO CIJEV 8W | Fluo cijev 8W (kao tip Philips TL 8W/33-640 ili |  | 3 | Kom | [10 empty] | 14 | 9.7 | 135.8
31 | 111000510 | LED CIJEV T5 549MM 7W 840 | LED cijev T5 AC 549mm 7W 840 - (zamjena za fluo 14 w) ili |  | 3 | Kom | [10 empty] | 0 | 12.1 | 0
32 | 111000518 | LED CIJEV T8 438MM 5,4W 840 650LM | LED cijev T8 EM V 438 5,4W 840 650Lm (zamjena za fluo cijev 15W (kao tip Osram ili) |  | 25 | Kom | [10 empty] | 0 | 4 | 0
33 | 111000520 | LED CIJEV T8 720MM 7W 840F | LED cijev T8 EM V 720 7W 840F (zamjena za fluo cijev 16W (kao tip Osram ili |  | 25 | Kom | [10 empty] | 0 | 4.2 | 0
34 | 111000519 | LED CIJEV T8 600MM 9W 4000K A+ | Led cijev 60cm (zamjena za FC cijev 18W), grlo G13, radni napon AC 170-265V, 50-60 Hz, T8, napajanje na jednom kraju, minimalno 900 lm, energetski razred A+, potrošnja maksimalno 9W, staklo mliječno, boja svjetla 4000K, radni vijek minimalno 30 000 h, jamstvo min 1 god (kao tip Bellight led tube T8, 9W, G13 ili |  | 400 | Kom | [10 empty] | 633 | 1.45 | 917.85
35 | 111000521 | LED CIJEV T9 C22 11W 840 G10Q | LED cijev T9 C22 EM V 11w 840 G10Q Zamjena za Fluo cijev 22W (kao tip Osram ili) |  | 5 | Kom | [10 empty] | 0 | 11.5 | 0
36 | 111000509 | LED CIJEV T5 10W 840 (ZAMJ. 24W) | LED cijev T5 AC 10W 840-zamjena za Fluo cijev 24W ili |  | 5 | Kom | [10 empty] | 0 | 12.4 | 0
37 | 111000511 | LED CIJEV T5 HE28 1149MM 16W 840 | LED cijev T5 AC HE28 1149 16W 840-zamjena za Fluo cijev 28W |  | 5 | Kom | [10 empty] | 0 | 13.8 | 0
38 | 111000512 | LED CIJEV T5 HE35 1449MM 18W 840 | LED cijev T5 AC HE35 P 1449 mm 18W 840-zamjena za Fluo cijev 35W ili |  | 5 | Kom | [10 empty] | 0 | 14.5 | 0
39 | 111000516 | LED CIJEV T8 1200MM 18W 4000K A+ | Led cijev 120cm (zamjena za FC cijev 36W), grlo G13, radni napon AC 170-265V, 50-60 Hz, T8, napajanje na jednom kraju, min. 1800 lm, energetski razred A+, potrošnja maksimalno 18W, staklo mliječno, boja svjetla 4000K, radni vijek minimalno 30 000 h, jamstvo min 1 god, (kao tip Bellight led tube T8, 18W, G13 ili |  | 200 | Kom | [10 empty] | 348 | 2.1 | 730.8
40 | 111000513 | LED CIJEV T5 HO39 849MM 16W 840 | LED cijev T5 AC HO39 P 849 mm 16W 840 Zamjena za fluo cijev 39W (kao tip Philips Master TL5 39W/840 ili |  | 5 | Kom | [10 empty] | 0 | 15 | 0
41 | 111000514 | LED CIJEV T5 HO49 1449MM 26W 840 | LED cijev T5 AC HO49 1449 26W 840-zamjena za fluo cijev 49W ili |  | 5 | Kom | [10 empty] | 0 | 16.2 | 0
42 | 111000517 | LED CIJEV T8 1500MM 24W 4000K A+ | Led cijev 150cm (zamjena za FC cijev 54W), grlo G13, radni napon AC 170-265V, 50-60 Hz, T8, napajanje na jednom kraju, min. 2400 lm, energetski razred A+, potrošnja maksimalno 24W, staklo mliječno, boja svjetla 4000K, radni vijek minimalno 30 000 h, jamstvo min 1 god, (kao tip Bellight led tube T8, 24W, G13 ili |  | 25 | Kom | [10 empty] | 110 | 3 | 330
43 | 111000515 | LED CIJEV T5 HO54 1149MM 26W 840 | LED cijev T5 AC HO54 1149 26W 840-zamjena za fluo 54 W |  | 5 | Kom | [10 empty] | 0 | 15.3 | 0
44 | 111000505 | LED ANTI-PANIK 1H 100LM IP42 NADGRADNA | Svjetiljka za anti panik rasvjetu, LED, (zamjena za 6-8W fluo), nadgradna, autonomija 1h, min. 100 lm, IP42 (kao tip Beghelli UP Led 4353 ili |  | 15 | Kom | [10 empty] | 1 | 29 | 29
45 | 111000506 | LED ANTI-PANIK 1H 200LM IP65 NADGRADNA | Svjetiljka za anti panik rasvjetu, LED, (zamjena za11-24W fluo), nadgradna, autonomija 1h, min. 200 lm, IP65 (kao tip Beghelli UP Led 4354 ili |  | 5 | Kom | [10 empty] | 21 | 31 | 651
46 | 111000508 | LED ANTI-PANIK 3H AUTOTEST IP65 SET | Svjetiljka za anti panik rasvjetu, LED, min 190 lm, nadgradna, autonomija 3h, autotest, IP65, sa Kompletom samoljepljivih piktograma, (kao tip Schrack NLK5U013SC ili |  | 3 | Kom | [10 empty] | 0 | 31 | 0
47 | 111000507 | LED ANTI-PANIK 1H 260LM IP65 ROBUST | Svjetiljka za anti panik rasvjetu, LED, nadgradna, autonomija min 1h, min. 260 lm, IP65, robusna izvedba, dimenzije minimalno 418x168x62mm (dužina, visina, širina) (kao tip Beghelli Pratica CS626AT-24SA1H/RM ili |  | 1 | Kom | [10 empty] | 0 | 150 | 0
48 | 111000560 | LED SVJETILJKA 28W 4000K 1200MM IP65 | LED svjetiljka 28W, 230V, 4000K, 4640 lm,mogućnost smanjenja snage svjetla sa kućištem od polikarbonata sa nosačima, duljine 1200mm, IP65, IK08 (kao tip LEDVANCE DP HE 1200 P 28W ML 840 ILI |  | 1 | Kom | [10 empty] | 0 | 50 | 0
49 | 111000227 | EX ZIDNA SVJETILJKA II2G/I M2 IP54 | Protueksplozijski zaštićena zidna svjetiljka,Kategorija uređaja: II 2G/I M2 Protueksplozijska zaštita: Ex ed IIC T2-T3 / Ex ed I, Mehanička zaštita: IP 54 EN 60529+A1, category 1 (kao tip TEP Ex zidna svjetiljka 0403.24/.. ili |  | 1 | Kom | [10 empty] | 3 | 200 | 600
50 | 111001376 | SVJETILJKA VODOTJESNA T8 2X60 IP65 | Vodotijesna svjetiljka sa sjenilom, za LED cijevi T8 2x60cm jednostrano napajanje, stupanj zaštite IP65, bez izvora svjetlosti |  | 1 | Kom | [10 empty] | 0 | 8.6 | 0
51 | 111001375 | SVJETILJKA VODOTJESNA T8 2X120 IP65 | Vodotijesna svjetiljka sa sjenilom, za LED cijevi T8 2x120cm jednostrano napajanje, stupanj zaštite IP65, bez izvora svjetlosti |  | 3 | Kom | [10 empty] | 10 | 13.7 | 137
52 | 111001374 | SVJETILJKA VODOTJESNA T8 1X150 IP65 | Vodotijesna svjetiljka sa sjenilom, za LED cijev T8 1x150cm jednostrano napajanje, stupanj zaštite IP65, bez izvora svjetlosti |  | 1 | Kom | [10 empty] | 0 | 13 | 0
53 | 111000553 | LED PANEL 600X600 40W 3600LM | LED Panel, dimenzija 595 x 595 x 7-10 mm, Snaga (Potrošnja): maksimalno 40 W, Svjetlosni tok: minimalno 3600 lm, Temperatura boje: 3000-4000 K, Index uzvrata boje: (CRI): >80, Kut osvjetljenja: 120°, IP faktor zaštite: IP20, Radni napon: 220-240V, 50 Hz , Očekivani radni vijek LED-a minimalno 30 000 h, Certifikati: CE, RoHS, Jamstvo: min 1 godina (kao tip LED Panel Ledison 60x60 - 48W, 4000K ili |  | 5 | Kom | [10 empty] | 5 | 22 | 110
54 | 111001781 | OKVIR ZA LED PANEL 600X600 BIJELI | Okvir za nadgradnu montažu LED panela, dimenzija 600x600 mm, materijal: Aluminij, Boja: Bijela |  | 5 | Kom | [10 empty] | 2 | 6 | 12
55 | 111000552 | LED PANEL 295X1195 48W 4100LM | LED Panel, dimenzija 295 x 1195 x 7-10 mm, Snaga (Potrošnja): maksimalno 48 W, Svjetlosni tok: minimalno 4100 lm, Temperatura boje: 3000-4000 K, Index uzvrata boje: (CRI): >80, Kut osvjetljenja: 120°, IP faktor zaštite: IP20, Radni napon: 220-240V, 50 Hz , Očekivani radni vijek LED-a minimalno 30 000 h, Certifikati: CE, RoHS, Jamstvo: min 1 godina (kao tip LED Panel Ledison 30x120 - 48W, 4000K ili |  | 10 | Kom | [10 empty] | 8 | 27 | 216
56 | 111000845 | OKVIR ZA LED PANEL 300X1200 BIJELI | Okvir za nadgradnu montažu LED panela, dimenzija 300x1200 mm, materijal: Aluminij, Boja: Bijela |  | 10 | Kom | [10 empty] | 7 | 7 | 49
57 | 111000563 | LED UGRADNA OKR. 12W 4000K Ø168 | LED okrugla svjetiljka bijela, ugradbena,12W,4000K,promjer 168mm |  | 5 | Kom | [10 empty] | 0 | 2.2 | 0
58 | 111000564 | LED UGRADNA OKR. 18W 4000K Ø221 | LED okrugla svjetiljka bijela, ugradbena,18W,4000K,PROMJER 221MM |  | 5 | Kom | [10 empty] | 0 | 3 | 0
59 | 111000565 | LED ZIDNA OKR. Ø175 800LM 4000K IP40 | LED okrugla zidna svjetiljka, bijela, nadgradna, promjer 175mm, svjetlosni tok min. 800 lm, životni vijek 30 000 h, 4000 K, IP 40, SMD Led, energetski razred A (kao tip LED-DLF-12NW ili |  | 10 | Kom | [10 empty] | 0 | 11.5 | 0
60 | 111000566 | LED ZIDNA OKR. Ø300 1800LM 4000K IP40 | LED okrugla zidna svjetiljka, bijela, nadgradna, promjer 300mm, svjetlosni tok min. 1800 lm, životni vijek 30 000 h, 4000 K, IP 40, SMD Led, energetski razred A (kao tip LED-DLF-28NW ili |  | 10 | Kom | [10 empty] | 5 | 22 | 110
61 | 111001054 | PRIGUŠNICA EL. FC 1X14-35W 230V | Elektronska prigušnica za FC cijev, 1x14-35W, 220-240V (kao tip Osram QTP5, 1x14-35 ili |  | 3 | Kom | [10 empty] | 4 | 17.5 | 70
62 | 111001045 | PRIGUŠNICA EL. 1X18-24W 230V | Elektronska prigušnica 1x18-24, 220-240V (kao tip Osram Quicktronic QT-ECO 1x18-24 L ili |  | 5 | Kom | [10 empty] | 56 | 8 | 448
63 | 111001046 | PRIGUŠNICA EL. 1X18-39W 230V | Elektronska prigušnica 1X18-39W, 220-240V (kao tip Osram QT-FIT 5/8 1X18-39 ili |  | 2 | Kom | [10 empty] | 4 | 11 | 44
64 | 111001047 | PRIGUŠNICA EL. 1X58-70W 230V | Elektronska prigušnica, 1x58-70W, 220-240V (kao tip Osram QT-FIT 8 1X58..70 ili |  | 1 | Kom | [10 empty] | 0 | 12 | 0
65 | 111001734 | PRIGUŠNICA EL. 2X14-35W 230V | Elektronska prigušnica, 2x14-35W, 220-240V (kao tip Osram QT-FIT 5 2x14-35 ili |  | 2 | Kom | [10 empty] | 4 | 12 | 48
66 | 111001044 | PRIGUŠNICA EL. 1X18/2X18W 230V | Elektronska prigušnica 1X18, 2x18W, 220-240V (kao tip Osram Quicktronic Professional QTP-T/E 1x18, 2x18W ili |  | 1 | Kom | [10 empty] | 0 | 1 | 0
67 | 111001050 | PRIGUŠNICA EL. 2X36-40W 230V | Elektronska prigušnica 2X36W, 220-240V (kao tip OSRAM QUICKTRONIC PROFESSIONAL QTP-DL 2X36..40 ili |  | 2 | Kom | [10 empty] | 0 | 1 | 0
68 | 111001051 | PRIGUŠNICA EL. 2X49W 230V | Elektronska prigušnica 2X49W, 220-240V (kao tip OSRAM QT-FIT5 2X49 ili |  | 2 | Kom | [10 empty] | 1 | 13 | 13
69 | 111001052 | PRIGUŠNICA EL. 2X54-58W 230V | Elektronska prigušnica, 2x54-58W, 220-240V (kao tip Osram QT-FIT 5/8 2X54..58 ili |  | 2 | Kom | [10 empty] | 2 | 12 | 24
70 | 111001053 | PRIGUŠNICA EL. 3X18/4X18W 230V | Elektronska prigušnica 3x18W, 4x18W, 220-240V (kao tip Osram QT-FIT8 3x18, 4x18 ili |  | 2 | Kom | [10 empty] | 21 | 14 | 294
71 | 111001049 | PRIGUŠNICA EL. 2X26/32/42W 230V | Elektronska prigušnica 2x26W,2x26-32W, 2x42W 220-240V (kao tip TCI BCQ 242 ili |  | 1 | Kom | [10 empty] | 3 | 1 | 3
72 | 111000261 | GRLO E40 KERAMIČKO TEP LVC-21 | Grlo, E-40, keramičko sa učvrsniKom, za ugradnju u lampu LVC-21, proizvođača TEP |  | 50 | Kom | [10 empty] | 271 | 2.1 | 569.1
73 | 111000260 | GRLO E27 KERAMIČKO TEP LVT-03-125 | Grlo, E-27, keramičko, za ugradnju u lampu LVT-03-125 VTF, proizvođača TEP |  | 10 | Kom | [10 empty] | 35 | 1 | 35
74 | 111000262 | GRLO T8 G13 PUSH-FIT PTL 27350 | Grlo za flo cijev T8, G13, PC, Push-fit, PTL FLU.VR G13 27350 |  | 6 | Kom | [10 empty] | 182 | 1 | 182
75 | 111001308 | STARTER FC SF2 | Starter za FC cijev, SF 2 |  | 100 | Kom | [10 empty] | 105 | 0.5 | 52.5
76 | 111001309 | STARTER FC SF8 | Starter za FC cijev, SF 8 |  | 100 | Kom | [10 empty] | 208 | 0.5 | 104
77 | 111000391 | KABEL SIHF 2X1,5 MM2 | SIHF silikonsKom gumom izoliran i oplašten fleksibilni ,finožićni samogasivi kabel 2x1,5 mm² |  | 1000 | Kom | [10 empty] | 1150 | 1.15 | 1322.5
78 | 111002123 | KABEL H05VV-F (PP/J) 3X1,5 MM² | H05VV-F (PP/J) 3x1,5 mm² |  | 50 | Kom | [10 empty] | 26 | 0.6 | 15.6
79 | 111002145 | KABEL H05VV-F (PP/J) 3X2,5 MM² | H05VV-F (PP/J) 3x2,5 mm² |  | 50 | Kom | [10 empty] | 14 | 1 | 14
80 | 111000328 | KABEL H05VV-F (PP/J) 5X1,5 MM² | H05VV-F (PP/J) 5x1,5 mm² |  | 50 | Kom | [10 empty] | 0 | 1 | 0
81 | 111000329 | KABEL H05VV-F (PP/J) 5X2,5 MM² | H05VV-F (PP/J) 5x2,5 mm² |  | 50 | Kom | [10 empty] | 50 | 1.6 | 80
82 | 111002132 | KABEL NYM (PGP) 3X1,5 MM² | NYM (PGP) 3x1,5 mm² |  | 50 | Kom | [10 empty] | 114 | 0.5 | 57
83 | 111002160 | KABEL NYM (PGP) 3X2,5 MM² | NYM (PGP) 3x2,5 mm² |  | 50 | Kom | [10 empty] | 131 | 0.8 | 104.8
84 | 111002125 | KABEL NYM (PGP) 5X2,5 MM² | NYM (PGP) 5x2,5 mm² |  | 50 | Kom | [10 empty] | 34 | 1.4 | 47.6
85 | 111002139 | KABEL NYM (PGP) 5X4 MM² | NYM (PGP) 5x4 mm² |  | 50 | Kom | [10 empty] | 75 | 2.4 | 180
86 | 111002196 | KABEL NYM (PGP) 5X6 MM² | NYM (PGP) 5x6 mm² |  | 50 | Kom | [10 empty] | 0 | 3.5 | 0
87 | 111002187 | KABEL NYY (PP00) 3X2,5 MM² | NYY (PP00) 3x2,5 mm² |  | 50 | Kom | [10 empty] | 190 | 1 | 190
88 | 111000354 | KABEL NYY (PP00) 4X6 MM² | NYY (PP00) 4x6 mm² |  | 50 | Kom | [10 empty] | 0 | 3.3 | 0
89 | 111002167 | KABEL NYY (PP00) 4X10 MM² | NYY (PP00) 4x10 mm² |  | 50 | Kom | [10 empty] | 10 | 3 | 30
90 | 111002175 | KABEL NYY (PP00) 4X16 MM² | NYY (PP00) 4x16 mm² |  | 50 | Kom | [10 empty] | 15 | 4 | 60
91 | 111000355 | KABEL NYY (PP00) 5X4 MM² | NYY (PP00) 5x4 mm² |  | 50 | Kom | [10 empty] | 0 | 2.6 | 0
92 | 111000353 | KABEL NYY (PP00) 4X50 MM2 AL | NYY (PP00) 4x50 mm2 Al |  | 5 | Kom | [10 empty] | 0 | 4.2 | 0
93 | 111002158 | KABEL HO5RR-F (GG/J) 3X1,5 MM² | HO5RR-F (GG/J) 3x1,5 mm² |  | 50 | Kom | [10 empty] | 54 | 0.8 | 43.2
94 | 111002135 | KABEL HO5RR-F (GG/J) 3X2,5 MM² | HO5RR-F (GG/J) 3x2,5 mm² |  | 50 | Kom | [10 empty] | 183 | 1.3 | 237.9
95 | 111002134 | KABEL HO5RR-F (GG/J) 5X2,5 MM² | HO5RR-F (GG/J) 5x2,5 mm² |  | 50 | Kom | [10 empty] | 36 | 2 | 72
96 | 111000392 | KABEL YSLY (H05VV5-F) 7X0,75 | Kabel YSLY (H05VV5-F) 7x0,75 |  | 50 | Kom | [10 empty] | 0 | 0.9 | 0
97 | 111002155 | KABEL H07V-K (P/F) 1,5MM² | H07V-K (P/F) 1,5mm² |  | 20 | Kom | [10 empty] | 228 | 0.18 | 41.04
98 | 111002163 | KABEL H07V-K (P/F) 2,5MM² | H07V-K (P/F) 2,5mm² |  | 20 | Kom | [10 empty] | 144 | 0.3 | 43.2
99 | 111002156 | KABEL H07V-K (P/F) 4MM² | H07V-K (P/F) 4mm² |  | 50 | Kom | [10 empty] | 302 | 0.45 | 135.9
100 | 111000332 | KABEL H07V-K (P/F) 35MM² | H07V-K (P/F) 35mm² |  | 10 | Kom | [10 empty] | 0 | 3.9 | 0
101 | 111002176 | KABEL H07V-K (P/F) 50 MM² | H07V-K (P/F) 50 mm² |  | 10 | Kom | [10 empty] | 36 | 5.9 | 212.4
102 | 111002165 | KABEL H07V-K (P/F) 10MM² | H07V-K (P/F) 10mm² |  | 20 | Kom | [10 empty] | 408 | 1.1 | 448.8
103 | 111002152 | KABEL H07V-U (P) 1,5MM² | H07V-U (P) 1,5mm² |  | 10 | Kom | [10 empty] | 122 | 0.15 | 18.3
104 | 111002153 | KABEL H07V-U (P) 2,5MM² | H07V-U (P) 2,5mm² |  | 10 | Kom | [10 empty] | 502 | 0.3 | 150.6
105 | 111002154 | KABEL H07V-U (P) 4MM² | H07V-U (P) 4mm² |  | 10 | Kom | [10 empty] | 324 | 0.5 | 162
106 | 111000339 | KABEL H07V-U (P) 6MM² | H07V-U (P) 6mm² |  | 10 | Kom | [10 empty] | 0 | 0.75 | 0
107 | 111000325 | KABEL H05S-K SILIKONSKI 1,5 | H05S-K Silikonski 1,5 |  | 10 | Kom | [10 empty] | 0 | 0.18 | 0
108 | 111000404 | KLEMA LUSTER 12X 2,5 MM2 | Stezaljka (luster-klema) 12-struka 2,5mm2 |  | 20 | Kom | [10 empty] | 128 | 0.3 | 38.4
109 | 111000405 | KLEMA LUSTER 12X 4 MM2 | Stezaljka (luster-klema) 12-struka 4mm2 |  | 20 | Kom | [10 empty] | 74 | 0.45 | 33.3
110 | 111000406 | KLEMA LUSTER 12X 6 MM2 | Stezaljka (luster-klema) 12-struka 6mm2 |  | 20 | Kom | [10 empty] | 75 | 0.6 | 45
111 | 111001121 | REDNA STEZALJKA PROLAZNA 6 MM2 | Stezaljka redna - prolazna 6 mm² (kao tip Schrack K.br. IK600006 ili |  | 5 | Kom | [10 empty] | 108 | 0.4 | 43.2
112 | 111001120 | REDNA STEZALJKA PROLAZNA 16 MM2 | Stezaljka redna - prolazna 16 mm² (kao tip Schrack K.br. IK600016-A ili |  | 3 | Kom | [10 empty] | 62 | 1 | 62
113 | 111001119 | REDNA STEZALJKA PROLAZNA 0,5-35 MM2 | Stezaljka redna - prolazne 05-35 mm² (kao tip Schrack K.br. IK600035-A ili |  | 3 | Kom | [10 empty] | 32 | 2.5 | 80
114 | 111001327 | STOPICA OKASTA CU 2,5 MM2 M4 | Neizolirana okasto cjevasta stopica od pokositrenog bakra 2,5mm² , M4 |  | 100 | Kom | [10 empty] | 551 | 0.17 | 93.67
115 | 111001333 | STOPICA OKASTA CU 4 MM2 M4 | Neizolirana okasto cjevasta stopica od pokositrenog bakra 4mm², M4 |  | 100 | Kom | [10 empty] | 90 | 0.18 | 16.2
116 | 111001334 | STOPICA OKASTA CU 6 MM2 M6 | Neizolirana okasto cjevasta stopica od pokositrenog bakra 6mm², M6 |  | 100 | Kom | [10 empty] | 166 | 0.22 | 36.52
117 | 111001321 | STOPICA OKASTA CU 10 MM2 M4 | Neizolirana okasto cjevasta stopica od pokositrenog bakra 10mm², M4 |  | 50 | Kom | [10 empty] | 118 | 0.26 | 30.68
118 | 111001322 | STOPICA OKASTA CU 10 MM2 M6 | Neizolirana okasto cjevasta stopica od pokositrenog bakra 10mm², M6 |  | 50 | Kom | [10 empty] | 126 | 0.26 | 32.76
119 | 111001323 | STOPICA OKASTA CU 10 MM2 M8 | Neizolirana okasto cjevasta stopica od pokositrenog bakra 10mm², M8 |  | 50 | Kom | [10 empty] | 94 | 0.28 | 26.32
120 | 111001325 | STOPICA OKASTA CU 16 MM2 M6 | Neizolirana okasto cjevasta stopica od pokositrenog bakra 16mm², M6 |  | 50 | Kom | [10 empty] | 0 | 0.3 | 0
121 | 111001326 | STOPICA OKASTA CU 16 MM2 M8 | Neizolirana okasto cjevasta stopica od pokositrenog bakra 16mm², M8 |  | 20 | Kom | [10 empty] | 1 | 0.35 | 0.35
122 | 111001324 | STOPICA OKASTA CU 16 MM2 M10 | Neizolirana okasto cjevasta stopica od pokositrenog bakra 16mm², M10 |  | 20 | Kom | [10 empty] | 70 | 0.4 | 28
123 | 111001329 | STOPICA OKASTA CU 25 MM2 M6 | Neizolirana okasto cjevasta stopica od pokositrenog bakra 25mm², M6 |  | 30 | Kom | [10 empty] | 12 | 0.45 | 5.4
124 | 111001330 | STOPICA OKASTA CU 25 MM2 M8 | Neizolirana okasto cjevasta stopica od pokositrenog bakra 25mm², M8 |  | 50 | Kom | [10 empty] | 55 | 0.45 | 24.75
125 | 111001328 | STOPICA OKASTA CU 25 MM2 M10 | Neizolirana okasto cjevasta stopica od pokositrenog bakra 25mm², M10 |  | 20 | Kom | [10 empty] | 0 | 0.5 | 0
126 | 111001332 | STOPICA OKASTA CU 35 MM2 M8 | Neizolirana okasto cjevasta stopica od pokositrenog bakra 35mm², M8 |  | 20 | Kom | [10 empty] | 0 | 0.65 | 0
127 | 111001331 | STOPICA OKASTA CU 35 MM2 M10 | Neizolirana okasto cjevasta stopica od pokositrenog bakra 35mm², M10 |  | 20 | Kom | [10 empty] | 0 | 0.65 | 0
128 | 111001319 | STOPICA OKASTA AL 25 MM2 M8 | Neizolirana okasto cjevasta stopica od aluminija 25mm², M8 |  | 20 | Kom | [10 empty] | 4 | 0.3 | 1.2
129 | 111001318 | STOPICA OKASTA AL 25 MM2 M10 | Neizolirana okasto cjevasta stopica od aluminija 25mm², M10 |  | 20 | Kom | [10 empty] | 18 | 0.3 | 5.4
130 | 111001320 | STOPICA OKASTA AL 35 MM2 M10 | Neizolirana okasto cjevasta stopica od aluminija 35mm², M10 |  | 20 | Kom | [10 empty] | 167 | 0.35 | 58.45
131 | 111001335 | STOPICA OKASTA IZOL. 1,5 MM2 M4 | Izolirana okasta stopica, pokositreni el.bakar 1,5mm², M4 |  | 100 | Kom | [10 empty] | 0 | 0.03 | 0
132 | 111001336 | STOPICA OKASTA IZOL. 1,5 MM2 M6 | Izolirana okasta stopica, pokositreni el.bakar 1,5mm², M6 |  | 100 | Kom | [10 empty] | 0 | 0.06 | 0
133 | 111001337 | STOPICA OKASTA IZOL. 2,5 MM2 M4 | Izolirana okasta stopica, pokositreni el.bakar 2,5mm², M4 |  | 50 | Kom | [10 empty] | 0 | 0.04 | 0
134 | 111001338 | STOPICA OKASTA IZOL. 2,5 MM2 M6 | Izolirana okasta stopica, pokositreni el.bakar 2,5mm², M6 |  | 100 | Kom | [10 empty] | 0 | 0.07 | 0
135 | 111001312 | STOPICA NATIČNA 2,8X0,5 1,5 MM2 | Izolirana natična stopica 2,8×0,5mm, 1,5mm² |  | 100 | Kom | [10 empty] | 0 | 0.02 | 0
136 | 111001314 | STOPICA NATIČNA 4,8X0,5 1,5 MM2 | Izolirana natična stopica 4,8×0,5mm, 1,5mm² |  | 100 | Kom | [10 empty] | 0 | 0.02 | 0
137 | 111001316 | STOPICA NATIČNA 6,3X0,5 1,5 MM2 | Izolirana natična stopica 6,3×0,5mm, 1,5mm² |  | 100 | Kom | [10 empty] | 0 | 0.03 | 0
138 | 111001313 | STOPICA NATIČNA 2,8X0,5 2,5 MM2 | Izolirana natična stopica 2,8×0,5mm, 2,5mm² |  | 100 | Kom | [10 empty] | 0 | 0.02 | 0
139 | 111001315 | STOPICA NATIČNA 4,8X0,8 2,5 MM2 | Izolirana natična stopica 4,8×0,8mm, 2,5mm² |  | 100 | Kom | [10 empty] | 0 | 0.03 | 0
140 | 111001317 | STOPICA NATIČNA 6,3X0,8 2,5 MM2 | Izolirana natična stopica 6,3×0,8mm, 2,5mm² |  | 100 | Kom | [10 empty] | 0 | 0.03 | 0
141 | 111001310 | STOPICA IGLIČASTA 1,5 MM2 | Izolirana igličasta stopica, 1,5 mm² |  | 100 | Kom | [10 empty] | 77 | 0.03 | 2.31
142 | 111001311 | STOPICA IGLIČASTA 2,5 MM2 | Izolirana igličasta stopica, 2,5 mm² |  | 100 | Kom | [10 empty] | 300 | 0.04 | 12
143 | 111001540 | UTIKAČ INDUSTRIJSKI 5P 32A 400V IP44 | Industrijski utikač, 5 polni, 32A, 400V, IP44 |  | 2 | Kom | [10 empty] | 10 | 3.3 | 33
144 | 111001538 | UTIČNICA INDUSTRIJSKA 5P 16A ZID IP44 | Industrijska utičnica, 5 polna, 16A, IP44, montaža na zid |  | 2 | Kom | [10 empty] | 0 | 3.4 | 0
145 | 111001542 | UTIKAČ TROFAZNI 16A 380V | Utikač trofazni, 16A, 380 V |  | 2 | Kom | [10 empty] | 45 | 3.3 | 148.5
146 | 111001539 | UTIČNICA TROFAZNA NADŽBUKNA 16A 380V | Utičnica, trofazna, siluminska, nadžbukna, 16A, 380 V |  | 2 | Kom | [10 empty] | 12 | 11 | 132
147 | 111000783 | NATIKAČ ŠUKO GUMENI 16A 3X2,5 CRNI | Natikač, šuko, gumeni, 16A, 3x2,5mm2, crni |  | 20 | Kom | [10 empty] | 84 | 1.7 | 142.8
148 | 111001541 | UTIKAČ ŠUKO GUMENI 16A 3X2,5 CRNI | Utikač, šuko, gumeni, 16A, 3x2,5mm2, crni |  | 20 | Kom | [10 empty] | 27 | 1.1 | 29.7
149 | 111001537 | UTIČNICA DIN 230VAC | Utičnica, na DIN nosač, 230VAC |  | 1 | Kom | [10 empty] | 4 | 4.4 | 17.6
150 | 111000661 | MIKROPREKIDAČ 10A S KOTAČIĆEM | Krajnji prekidač - mikroprekidač 10 A, sa kotačićem (kao tip Iskra TPD 3110 ili |  | 2 | Kom | [10 empty] | 3 | 16.5 | 49.5
151 | 111000664 | MIKROPREKIDAČ WST VRATA ORMARA | Mikroprekidač za vrata WST ormara (kao tip Schrack WSTDSW01 ili |  | 1 | Kom | [10 empty] | 0 | 19 | 0
152 | 111001421 | TIPKALO ZELENO 22MM | Tipkalo zeleno (kao tip Končar 1TP22 RO-A-1 ili |  | 2 | Kom | [10 empty] | 0 | 7.3 | 0
153 | 111001418 | TIPKALO CRVENO 22MM | Tipkalo crveno (kao tip Končar 1TP22 RO-A-2 ili |  | 2 | Kom | [10 empty] | 0 | 7.3 | 0
154 | 111002071 | TIPKALO DALJINSKI ISKLOP PIT98-65-T | Tipkalo za daljinski isklop PIT98-65-t |  | 1 | Kom | [10 empty] | 8 | 47.9 | 383.2
155 | 111001287 | SPOJNICA KABELA 1KV 5X1,5-10 | Spojnica za 1kV kabele, 5x1,5-10 mm (kao tip METAL PRODUCKT TKSO-P 5x1,5-10mm ili |  | 1 | Kom | [10 empty] | 0 | 10.5 | 0
156 | 111001286 | SPOJNICA KABELA 1KV 4X16-50 | Spojnica za 1kV kabele, 4x16-50 mm (kao tip METAL PRODUCKT TKSO-P 4x16- 50 mm ili |  | 1 | Kom | [10 empty] | 0 | 18.4 | 0
157 | 111001440 | TOPLOSKUPLJ. CIJEV MWTM 10/3-1000 | Srednjestjenkaste, toploskupljajuće cijevi oslojene ljepilom (kao tip RAYCHEM oznake MWTM 10/3-1000/S ili |  | 10 | Kom | [10 empty] | 26 | 5 | 130
158 | 111001441 | TOPLOSKUPLJ. CIJEV MWTM 16/5-1000 | Srednjestjenkaste, toploskupljajuće cijevi oslojene ljepilom (kao tip RAYCHEM MWTM 16/5-1000/S ili |  | 10 | Kom | [10 empty] | 67 | 5 | 335
159 | 111001442 | TOPLOSKUPLJ. CIJEV MWTM 35/12-1000 | Srednjestjenkaste, toploskupljajuće cijevi oslojene ljepilom (kao tip RAYCHEM oznake MWTM 35/12-1000/S ili |  | 10 | Kom | [10 empty] | 41 | 6.1 | 250.1
160 | 111001443 | TOPLOSKUPLJ. CIJEV MWTM 50/16-1000 | Srednjestjenkaste, toploskupljajuće cijevi oslojene ljepilom (kao tip RAYCHEM oznake MWTM 50/16-1000/S ili |  | 5 | Kom | [10 empty] | 23 | 9 | 207
161 | 111001445 | TOPLOSKUPLJ. CIJEV WCSM 56/16-1000 | Debelostjenkaste, toploskupljajuće cijevi oslojene ljepilom (kao tip RAYCHEM oznake WCSM 56/16-1000/S ili |  | 5 | Kom | [10 empty] | 28 | 15.1 | 422.8
162 | 111001444 | TOPLOSKUPLJ. CIJEV MWTM 63/19-1000 | Srednjestjenkaste, toploskupljajuće cijevi oslojene ljepilom (kao tip RAYCHEM oznake MWTM 63/19-1000/S ili |  | 2 | Kom | [10 empty] | 7 | 12.5 | 87.5
163 | 111001446 | TOPLOSKUPLJ. CIJEV ZH-150 24/12-0 | Tankostjenkaste, toploskupljajuće cijevi (kao tip RAYCHEM oznake ZH-150 24/12-0-SP ili |  | 5 | Kom | [10 empty] | 0 | 3 | 0
164 | 111001439 | TOPLOSKUPLJ. CIJEV EN-CGAT 3/1-0 | Tankostjenkaste, toploskupljajuće cijevi oslojene ljepilom (kao tip RAYCHEM oznake EN-CGAT 3/1-0-SP ili |  | 2 | Kom | [10 empty] | 0 | 2.6 | 0
165 | 111001438 | TOPLOSKUPLJ. CIJEV EN-CGAT 18/6-0 | Tankostjenkaste, toploskupljajuće cijevi oslojene ljepilom (kao tip RAYCHEM oznake EN-CGAT 18/6-0-SP ili |  | 5 | Kom | [10 empty] | 2 | 6 | 12
166 | 111001219 | SERV. MANŠETA CRSM 53/13-250/239 | Servisne manšete za kabele izolirane umjetnom masom s unutarnje strane oslojene ljepilom, (kao tip RAYCHEM oznake CRSM 53/13-250/239 ili |  | 1 | Kom | [10 empty] | 3 | 21.4 | 64.2
167 | 111000146 | ČAHURA SPOJNA CU 2,5 MM2 | Kabelske spojne čahure Cu 2,5mm (kao tip KCB 2,5 MM METAL PRODUCT ili |  | 5 | Kom | [10 empty] | 0 | 0.7 | 0
168 | 111000149 | ČAHURA SPOJNA CU 4 MM2 | Kabelske spojne čahure Cu 4 mm (kao tip KCB 4 MM METAL PRODUCT ili |  | 5 | Kom | [10 empty] | 0 | 0.7 | 0
169 | 111000151 | ČAHURA SPOJNA CU 6 MM2 | Kabelske spojne čahure Cu 6mm (kao tip KCB 6 MM METAL PRODUCT ili |  | 5 | Kom | [10 empty] | 49 | 0.7 | 34.3
170 | 111000144 | ČAHURA SPOJNA CU 10 MM2 | Kabelske spojne čahure Cu 10mm (kao tip KCB 10 MM METAL PRODUCT ili |  | 5 | Kom | [10 empty] | 34 | 0.75 | 25.5
171 | 111000145 | ČAHURA SPOJNA CU 16 MM2 | Kabelske spojne čahure Cu 16mm (kao tip KCB 16 MM METAL PRODUCT ili |  | 5 | Kom | [10 empty] | 42 | 0.8 | 33.6
172 | 111000147 | ČAHURA SPOJNA CU 25 MM2 | Kabelske spojne čahure Cu 25 mm (kao tip KCB 25 MM METAL PRODUCT ili |  | 5 | Kom | [10 empty] | 108 | 1.15 | 124.2
173 | 111000148 | ČAHURA SPOJNA CU 35 MM2 | Kabelske spojne čahure Cu 35mm (kao tip KCB 35 MM METAL PRODUCT ili |  | 5 | Kom | [10 empty] | 112 | 1.3 | 145.6
174 | 111000150 | ČAHURA SPOJNA CU 50 MM2 | Kabelske spojne čahure Cu 50mm (kao tip KCB 50 MM METAL PRODUCT ili |  | 5 | Kom | [10 empty] | 0 | 1.6 | 0
175 | 111000141 | ČAHURA SPOJNA AL 25 MM2 | Kabelske spojne čahure Al 25mm (kao tip KCA 25 MM METAL PRODUCT ili |  | 5 | Kom | [10 empty] | 269 | 1 | 269
176 | 111000142 | ČAHURA SPOJNA AL 35 MM2 | Kabelske spojne čahure Al 35mm (kao tip KCA 35 MM METAL PRODUCT ili |  | 30 | Kom | [10 empty] | 92 | 1.1 | 101.2
177 | 111000143 | ČAHURA SPOJNA AL 50 MM2 | Kabelske spojne čahure Al 50mm (kao tip KCA 50 MM METAL PRODUCT ili |  | 5 | Kom | [10 empty] | 0 | 1.3 | 0
178 | 111000396 | KABELSKI KANAL 2000MM 60X60 PERFOR. | Kabelski kanal sa poklopcem, plastični, sivi, perforirani, dimenzije: dužina 2000mmm, širina: 60 mm, visina: 60 mm |  | 1 | Kom | [10 empty] | 0 | 7.8 | 0
179 | 111000395 | KABELSKI KANAL 2000MM 40X60 PERFOR. | Kabelski kanal sa poklopcem, plastični, sivi, perforirani, dimenzije: dužina 2000mmm, širina: 40 mm, visina: 60 mm |  | 1 | Kom | [10 empty] | 25 | 5.5 | 137.5
180 | 111000394 | KABELSKI KANAL 2000MM 30X60 PERFOR. | Kabelski kanal sa poklopcem, plastični, sivi, perforirani, dimenzije: dužina 2000mmm, širina: 30 mm, visina: 60 mm |  | 1 | Kom | [10 empty] | 0 | 4.8 | 0
181 | 111000043 | AUTOMAT SI B 6/1 6A | SI B 6/1, 6A |  | 1 | Kom | [10 empty] | 45 | 1.5 | 67.5
182 | 111000034 | AUTOMAT SI B 10/1 10A | SI B 10/1, 10A |  | 2 | Kom | [10 empty] | 45 | 1.5 | 67.5
183 | 111000036 | AUTOMAT SI B 16/1 16A | SI B 16/1, 16A |  | 2 | Kom | [10 empty] | 30 | 1.5 | 45
184 | 111000038 | AUTOMAT SI B 20/1 20A | SI B 20/1, 20A |  | 2 | Kom | [10 empty] | 73 | 1.5 | 109.5
185 | 111000040 | AUTOMAT SI B 25/1 25A | SI B 25/1, 25A |  | 2 | Kom | [10 empty] | 57 | 1.5 | 85.5
186 | 111000044 | AUTOMAT SI B 6/3 6A | SI B 6/3, 6A |  | 2 | Kom | [10 empty] | 22 | 4.4 | 96.8
187 | 111000035 | AUTOMAT SI B 10/3 10A | SI B 10/3, 10A |  | 2 | Kom | [10 empty] | 16 | 4.4 | 70.4
188 | 111000037 | AUTOMAT SI B 16/3 16A | SI B 16/3, 16A |  | 2 | Kom | [10 empty] | 22 | 4.4 | 96.8
189 | 111000039 | AUTOMAT SI B 20/3 20A | SI B 20/3, 20A |  | 2 | Kom | [10 empty] | 6 | 4.4 | 26.4
190 | 111000041 | AUTOMAT SI B 25/3 25A | SI B 25/3, 25A |  | 2 | Kom | [10 empty] | 3 | 4.4 | 13.2
191 | 111000042 | AUTOMAT SI B 32/3 32A | SI B 32/3, 32A |  | 2 | Kom | [10 empty] | 4 | 4.4 | 17.6
192 | 111000889 | OSIGURAČ D-II E27 6A | D-II gG/gL, E27, 500V, 6A |  | 5 | Kom | [10 empty] | 127 | 0.45 | 57.15
193 | 111000885 | OSIGURAČ D-II E27 10A | D-II gG/gL, E27, 500V, 10A |  | 5 | Kom | [10 empty] | 140 | 0.45 | 63
194 | 111000886 | OSIGURAČ D-II E27 16A | D-II gG/gL, E27, 500V, 16A |  | 5 | Kom | [10 empty] | 105 | 0.45 | 47.25
195 | 111000887 | OSIGURAČ D-II E27 20A | D-II gG/gL, E27, 500V, 20A |  | 5 | Kom | [10 empty] | 214 | 0.45 | 96.3
196 | 111000888 | OSIGURAČ D-II E27 25A | D-II gG/gL, E27, 500V, 25A |  | 5 | Kom | [10 empty] | 136 | 0.45 | 61.2
197 | 111000890 | OSIGURAČ D-III E33 35A | D-III gG/gL, E33, 500V, 35A |  | 5 | Kom | [10 empty] | 53 | 0.45 | 23.85
198 | 111000891 | OSIGURAČ D-III E33 50A | D-III gG/gL, E33, 500V, 50A |  | 5 | Kom | [10 empty] | 115 | 0.45 | 51.75
199 | 111000892 | OSIGURAČ D-III E33 63A | D-III gG/gL, E33, 500V, 63A |  | 5 | Kom | [10 empty] | 15 | 0.45 | 6.75
200 | 111000895 | OSIGURAČ DO1 E14 6A | DO1 gG/gL, E14, 380V, 6A |  | 100 | Kom | [10 empty] | 185 | 0.7 | 129.5
201 | 111000893 | OSIGURAČ DO1 E14 10A | DO1 gG/gL, E14, 380V, 10A |  | 50 | Kom | [10 empty] | 295 | 0.7 | 206.5
202 | 111000894 | OSIGURAČ DO1 E14 16A | DO1 gG/gL, E14, 380V, 16A |  | 25 | Kom | [10 empty] | 315 | 0.7 | 220.5
203 | 111000896 | OSIGURAČ DO2 E18 20A | DO2 gG/gL, E18,400V, 20A |  | 5 | Kom | [10 empty] | 46 | 0.7 | 32.2
204 | 111000897 | OSIGURAČ DO2 E18 25A | DO2 gG/gL, E18,400V, 25A |  | 5 | Kom | [10 empty] | 48 | 0.7 | 33.6
205 | 111000898 | OSIGURAČ DO2 E18 35A | DO2 gG/gL, E18,400V, 35A |  | 10 | Kom | [10 empty] | 187 | 0.7 | 130.9
206 | 111000899 | OSIGURAČ DO2 E18 50A | DO2 gG/gL, E18,400V, 50A |  | 10 | Kom | [10 empty] | 140 | 0.7 | 98
207 | 111001923 | OSIGURAČ DO2 E18 63A | DO2 gG/gL, E18,400V, 63A |  | 5 | Kom | [10 empty] | 140 | 0.7 | 98
208 | 111000989 | PODNOŽJE D01 E14 1P DIN 16A | D01 podnožje E14¦1P, zaštita od dodira, montaža na DIN nosač, nazivna struja do 16A |  | 1 | Kom | [10 empty] | 2 | 3.1 | 6.2
209 | 111000990 | PODNOŽJE D02 E14 3P DIN 16A | D02 podnožje E14¦3P, zaštita od dodira, montaža na DIN nosač, nazivna struja do 16A |  | 1 | Kom | [10 empty] | 3 | 8.1 | 24.3
210 | 111000991 | PODNOŽJE D02 E18 1P DIN 63A | D02 podnožje E18¦1P, zaštita od dodira, montaža na DIN nosač, nazivna struja do 63A |  | 1 | Kom | [10 empty] | 3 | 3.15 | 9.45
211 | 111000807 | OSIGURAČ NVO 1C GG 500V 25A | NVO 1C gG/gL, 500V, 25A |  | 3 | Kom | [10 empty] | 18 | 3.7 | 66.6
212 | 111000808 | OSIGURAČ NVO 1C GG 500V 35A | NVO 1C gG/gL, 500V, 35A |  | 3 | Kom | [10 empty] | 62 | 6.8 | 421.6
213 | 111000809 | OSIGURAČ NVO 1C GG 500V 50A | NVO 1C gG/gL, 500V, 50A |  | 3 | Kom | [10 empty] | 55 | 3.6 | 198
214 | 111000810 | OSIGURAČ NVO 1C GG 500V 63A | NVO 1C gG/gL, 500V, 63A |  | 3 | Kom | [10 empty] | 72 | 3.6 | 259.2
215 | 111000811 | OSIGURAČ NVO 1C GG 500V 80A | NVO 1C gG/gL, 500V, 80A |  | 3 | Kom | [10 empty] | 41 | 3.6 | 147.6
216 | 111000804 | OSIGURAČ NVO 1C GG 500V 100A | NVO 1C gG/gL, 500V, 100A |  | 3 | Kom | [10 empty] | 50 | 3.6 | 180
217 | 111000805 | OSIGURAČ NVO 1C GG 500V 125A | NVO 1C gG/gL, 500V, 125A |  | 3 | Kom | [10 empty] | 91 | 3.6 | 327.6
218 | 111000806 | OSIGURAČ NVO 1C GG 500V 160A | NVO 1C gG/gL, 500V, 160A |  | 3 | Kom | [10 empty] | 75 | 3.6 | 270
219 | 111000813 | OSIGURAČ NVO 2C GG 500V 50A | NVO 2C gG/gL , 500V, 50A |  | 3 | Kom | [10 empty] | 0 | 6 | 0
220 | 111000814 | OSIGURAČ NVO 2C GG 500V 63A | NVO 2C gG/gL , 500V, 63A |  | 3 | Kom | [10 empty] | 0 | 6 | 0
221 | 111000815 | OSIGURAČ NVO 2C GG 500V 80A | NVO 2C gG/gL , 500V, 80A |  | 3 | Kom | [10 empty] | 26 | 6 | 156
222 | 111000826 | OSIGURAČ NVO-00 C GG 500V 16A | NVO-00 C gG/gL, 500V, 16A |  | 10 | Kom | [10 empty] | 85 | 1.6 | 136
223 | 111000827 | OSIGURAČ NVO-00 C GG 500V 20A | NVO-00 C gG/gL, 500V, 20A |  | 10 | Kom | [10 empty] | 65 | 1.6 | 104
224 | 111000828 | OSIGURAČ NVO-00 C GG 500V 25A | NVO-00 C gG/gL, 500V, 25A |  | 20 | Kom | [10 empty] | 79 | 1.6 | 126.4
225 | 111000829 | OSIGURAČ NVO-00 C GG 500V 35A | NVO-00 C gG/gL, 500V, 35A |  | 30 | Kom | [10 empty] | 40 | 2.8 | 112
226 | 111000830 | OSIGURAČ NVO-00 C GG 500V 50A | NVO-00 C gG/gL, 500V, 50A |  | 20 | Kom | [10 empty] | 23 | 1.6 | 36.8
227 | 111000831 | OSIGURAČ NVO-00 C GG 500V 63A | NVO-00 C gG/gL, 500V, 63A |  | 10 | Kom | [10 empty] | 52 | 1.6 | 83.2
228 | 111000832 | OSIGURAČ NVO-00 C GG 500V 80A | NVO-00 C gG/gL, 500V, 80A |  | 5 | Kom | [10 empty] | 55 | 1.6 | 88
229 | 111000823 | OSIGURAČ NVO-00 C GG 500V 100A | NVO-00 C gG/gL, 500V, 100A |  | 5 | Kom | [10 empty] | 98 | 1.6 | 156.8
230 | 111000824 | OSIGURAČ NVO-00 C GG 500V 125A | NVO-00 C gG/gL, 500V, 125A |  | 3 | Kom | [10 empty] | 58 | 1.85 | 107.3
231 | 111000825 | OSIGURAČ NVO-00 C GG 500V 160A | NVO-00 C gG/gL, 500V, 160A |  | 3 | Kom | [10 empty] | 21 | 1.85 | 38.85
232 | 111000816 | OSIGURAČ NVO-00 AM 690V 63A | NVO-00 aM, 690V, 63A |  | 10 | Kom | [10 empty] | 0 | 5 | 0
233 | 111000817 | OSIGURAČ NVO-00 AM 690V 80A | NVO-00 aM, 690V, 80A |  | 3 | Kom | [10 empty] | 0 | 8.1 | 0
234 | 111000189 | DO2 AR/GR 500V 25A | DO2 aR/gR, 500V AC, 25A |  | 5 | Kom | [10 empty] | 0 | 0.7 | 0
235 | 111000190 | DO2 AR/GR 500V 35A | DO2 aR/gR, 500V AC, 35A |  | 5 | Kom | [10 empty] | 0 | 0.7 | 0
236 | 111000191 | DO2 AR/GR 500V 50A | DO2 aR/gR, 500V AC, 50A |  | 5 | Kom | [10 empty] | 0 | 0.7 | 0
237 | 111000192 | DO2 AR/GR 500V 63A | DO2 aR/gR, 500V AC, 63A |  | 5 | Kom | [10 empty] | 0 | 0.7 | 0
238 | 111000819 | OSIGURAČ NVO-00 C AR 500V 25A (ULTRA) | ULTRA BRZI NVO 00 C aR/gR, 500V AC, 25A |  | 5 | Kom | [10 empty] | 0 | 20.5 | 0
239 | 111000820 | OSIGURAČ NVO-00 C AR 500V 35A (ULTRA) | ULTRA BRZI NVO 00 C aR/gR, 500V AC, 35A |  | 5 | Kom | [10 empty] | 35 | 20.5 | 717.5
240 | 111000821 | OSIGURAČ NVO-00 C AR 500V 63A (ULTRA) | ULTRA BRZI NVO 00 C aR/gR, 500V AC, 63A |  | 5 | Kom | [10 empty] | 32 | 21 | 672
241 | 111000822 | OSIGURAČ NVO-00 C AR 500V 80A (ULTRA) | ULTRA BRZI NVO 00 C aR/gR, 500V AC, 80A |  | 5 | Kom | [10 empty] | 0 | 21 | 0
242 | 111000818 | OSIGURAČ NVO-00 C AR 500V 100A (ULTRA) | ULTRA BRZI NVO 00 C aR/gR, 500V AC, 100A |  | 5 | Kom | [10 empty] | 29 | 29.4 | 852.6
243 | 111000865 | OSIGURAČ BRZ 5X20 0,315A | BRZI Φ5x20mm, 0,315A |  | 20 | Kom | [10 empty] | 73 | 0.17 | 12.41
244 | 111000868 | OSIGURAČ BRZ 5X20 1A | BRZI Φ5x20mm, 1A |  | 20 | Kom | [10 empty] | 66 | 0.17 | 11.22
245 | 111000866 | OSIGURAČ BRZ 5X20 1,6A | BRZI Φ5x20mm, 1,6A |  | 20 | Kom | [10 empty] | 176 | 0.17 | 29.92
246 | 111000869 | OSIGURAČ BRZ 5X20 2,5A | BRZI Φ5x20mm, 2,5A |  | 20 | Kom | [10 empty] | 170 | 0.17 | 28.9
247 | 111000870 | OSIGURAČ BRZ 5X20 3,15A | BRZI Φ5x20mm, 3,15A |  | 20 | Kom | [10 empty] | 147 | 0.17 | 24.99
248 | 111000871 | OSIGURAČ BRZ 5X20 6,3A | BRZI Φ5x20mm, 6,3A |  | 20 | Kom | [10 empty] | 80 | 0.17 | 13.6
249 | 111000867 | OSIGURAČ BRZ 5X20 10A | BRZI Φ5x20mm, 10A |  | 20 | Kom | [10 empty] | 196 | 0.17 | 33.32
250 | 111000872 | OSIGURAČ BRZ 6,3X32 10A | BRZI Φ6,3x32mm, 10A |  | 20 | Kom | [10 empty] | 0 | 0.17 | 0
251 | 111000877 | OSIGURAČ CIL. 14X51 16A GG | CILINDRIČNI OSIGURAČ 14X51, 16A, gG |  | 5 | Kom | [10 empty] | 5 | 0.6 | 3
252 | 111002087 | OSIGURAČ CIL. 14X51 20A GG | CILINDRIČNI OSIGURAČ 14X51, 20A, gG |  | 5 | Kom | [10 empty] | 0 | 0.6 | 0
253 | 111002088 | OSIGURAČ CIL. 14X51 32A GG | CILINDRIČNI OSIGURAČ 14X51, 32A, gG |  | 5 | Kom | [10 empty] | 0 | 0.6 | 0
254 | 111002085 | OSIGURAČ CIL. 14X51 40A GG | CILINDRIČNI OSIGURAČ 14X51, 40A, gG |  | 5 | Kom | [10 empty] | 0 | 0.6 | 0
255 | 111002086 | OSIGURAČ CIL. 14X51 50A GG | CILINDRIČNI OSIGURAČ 14x51, 50A, gG |  | 5 | Kom | [10 empty] | 0 | 0.6 | 0
256 | 111000884 | OSIGURAČ CIL. 8X32 10A | CILINDRIČNI OSIGURAČ 8x32, 10A |  | 5 | Kom | [10 empty] | 10 | 0.25 | 2.5
257 | 111000873 | OSIGURAČ CIL. 10,3X38 20A GRB | CILINDRIČNI OSIGURAČ 10,3x38, 20A, gRB |  | 5 | Kom | [10 empty] | 10 | 0.3 | 3
258 | 111000874 | OSIGURAČ CIL. 10,3X38 30A GRB | CILINDRIČNI OSIGURAČ 10,3x38, 30A, gRB |  | 5 | Kom | [10 empty] | 0 | 0.3 | 0
259 | 111000875 | OSIGURAČ CIL. 10X38 4A | CILINDRIČNI OSIGURAČ 10x38, 4A |  | 5 | Kom | [10 empty] | 5 | 0.25 | 1.25
260 | 111000876 | OSIGURAČ CIL. 10X38 8A | CILINDRIČNI OSIGURAČ 10x38, 8A |  | 5 | Kom | [10 empty] | 0 | 0.25 | 0
261 | 111000883 | OSIGURAČ CIL. 22X58 32A GG | CILINDRIČNI OSIGURAČ 22x58, 32A, gG |  | 5 | Kom | [10 empty] | 0 | 1.1 | 0
262 | 111000882 | OSIGURAČ CIL. 22X58 100A GG | CILINDRIČNI OSIGURAČ 22x58, 100A, gG |  | 5 | Kom | [10 empty] | 0 | 1.2 | 0
263 | 111000077 | BATERIJA KOMPENZ. 480V 4,2 KVAR | Baterija za Kompenzaciju, 480V, 4,2 kVAr |  | 2 | Kom | [10 empty] | 6 | 43 | 258
264 | 111000074 | BATERIJA KOMPENZ. 400V 5 KVAR | Baterija za Kompenzaciju, 400V, 5 kVAr |  | 5 | Kom | [10 empty] | 14 | 29.5 | 413
265 | 111000075 | BATERIJA KOMPENZ. 400V 6,3 KVAR | Baterija za Kompenzaciju, 400V, 6,3 kVAr |  | 4 | Kom | [10 empty] | 0 | 31.5 | 0
266 | 111000076 | BATERIJA KOMPENZ. 400V 7,5 KVAR | Baterija za Kompenzaciju, 400V, 7,5 kVAr |  | 3 | Kom | [10 empty] | 0 | 37.8 | 0
267 | 111000078 | BATERIJA KOMPENZ. 480V 8,8 KVAR | Baterija za Kompenzaciju, 480V, 8,8 kVAr |  | 1 | Kom | [10 empty] | 0 | 45.5 | 0
268 | 111000068 | BATERIJA KOMPENZ. 400V 10,4 KVAR | Baterija za Kompenzaciju, 400V, 10,4 kVAr |  | 12 | Kom | [10 empty] | 6 | 45.5 | 273
269 | 111000069 | BATERIJA KOMPENZ. 400V 12,5 KVAR | Baterija za Kompenzaciju, 400V, 12,5 kVAr |  | 10 | Kom | [10 empty] | 1 | 54.5 | 54.5
270 | 111000070 | BATERIJA KOMPENZ. 400V 15 KVAR | Baterija za Kompenzaciju, 400V, 15 kVAr |  | 5 | Kom | [10 empty] | 4 | 50 | 200
271 | 111000071 | BATERIJA KOMPENZ. 400V 20 KVAR | Baterija za Kompenzaciju, 400V, 20 kVAr |  | 5 | Kom | [10 empty] | 5 | 67 | 335
272 | 111000072 | BATERIJA KOMPENZ. 400V 25 KVAR | Baterija za Kompenzaciju, 400V, 25 kVAr |  | 4 | Kom | [10 empty] | 3 | 84.5 | 253.5
273 | 111000073 | BATERIJA KOMPENZ. 400V 30 KVAR | Baterija za Kompenzaciju, 400V, 30 kVAr |  | 1 | Kom | [10 empty] | 2 | 100 | 200
274 | 111000839 | ODVODNIK PRENAPONA VVM255-15 15KA | Odvodnik prenapona , VVM255-15, 15kA (kao tip Vartec K. Br. IS010351 ili |  | 5 | Kom | [10 empty] | 28 | 15 | 420
275 | 111000992 | PODNOŽJE ODVODNIKA VVM 1P | Podnožje 1- polno odvodnika prenapona za VVM modul (kao tip Vartec K. Br. IS010310 ili |  | 5 | Kom | [10 empty] | 48 | 8.3 | 398.4
276 | 111000993 | PODNOŽJE ODVODNIKA VVM 2P | Podnožje 2- polno odvodnika prenapona za VVM modul (kao tip Vartec K. Br. IS010322 ili |  | 1 | Kom | [10 empty] | 0 | 15.5 | 0
277 | 111000994 | PODNOŽJE ODVODNIKA VVM 3P | Podnožje 3- polno odvodnika prenapona za VVM modul (kao tip Vartec K. Br. IS010330 ili |  | 1 | Kom | [10 empty] | 0 | 22.7 | 0
278 | 111000229 | FID 4P 40A 10KA AC | Sklopka FID četveropolna 40-4-05/AC, 10kA , Kompatibilnost sa uređajem za naknadni uklop FID sklopke Schrack FSA BD900907-A (kao tip Schrack BC004150 ili |  | 1 | Kom | [10 empty] | 7 | 33 | 231
279 | 111000230 | FID 4P 63A 10KA AC | Sklopka FID četveropolna 63-4-05/AC, 10kA , Kompatibilnost sa uređajem za naknadni uklop FID sklopke Schrack FSA BD900907-A (kao tip Schrack BC006150 ili |  | 1 | Kom | [10 empty] | 0 | 44.7 | 0
280 | 111000622 | MCCB 3P 160A 50KA | Kompaktni prekidač snage tip A, 3P, 50kA, 160A (kao tip Schrack MC216231 ili |  | 1 | Kom | [10 empty] | 5 | 276 | 1380
281 | 111000624 | MCCB S OKIDAČEM 250A | Kompaktni prekidač snage sa okidačem 250A (kao tip KONČAR KN 250 ili |  | 1 | Kom | [10 empty] | 0 | 179 | 0
282 | 111000623 | MCCB 3P 400A OI 200-240V AX AL | Niskonaponki Kompaktni prekidač sa okidačem OI 200-240V AC i pomoćnim kontaktima AX, signal. prorade zaštite AL, nazivna struja 400A, broj polova 3 (kao tip Končar KN400-HM B5510+OKIDAČ OI B53209+PK1+SK1 ili |  | 1 | Kom | [10 empty] | 0 | 450 | 0
283 | 111001532 | UREĐAJ NAKNADNI UKLOP FID SCHRACK | Uređaj za naknadni uklop FID sklopke za Schrack FSA (kao tip Schrack BD900907-A ili |  | 1 | Kom | [10 empty] | 0 | 368.5 | 0
284 | 111000800 | NV RASTAVNA 00 160A 3P M8 PLOČA | NV rastavna sklopka vel.00, 160A, 3P, M8, stez. 70mm², montaža na ploču (kao tip Wöhner, kat.br. SI332000 ili |  | 1 | Kom | [10 empty] | 1 | 35.7 | 35.7
285 | 111000801 | NV RASTAVNA 1 250A 3P M10 PLOČA | NV rastavna sklopka vel.1, 250A, 3P, M10, stez. 120mm², montaža na ploču (kao tip Wöhner, kat.br. SI332010-A ili |  | 1 | Kom | [10 empty] | 1 | 108 | 108
286 | 111000252 | GREBENASTA 1-0-2 2P 20A DIN | Grebenasta sklopka, 1-0-2/2P/20A, na DIN nosač, SMA |  | 1 | Kom | [10 empty] | 1 | 24.4 | 24.4
287 | 111001161 | RELEJ SNAGE 12VDC 30A | Relej snage, 12V DC, 30A, 240v AC (kao tip Potter & Brumfield T9AS1D12-12 ili |  | 1 | Kom | [10 empty] | 0 | 10 | 0
288 | 111001163 | RELEJ VREMENSKI 1-POL 2-FUNKCIJE | Vremenski relej 1-polni,2-funkcije (kao tip Schrack K.Br. ZR5ER011 ili |  | 5 | Kom | [10 empty] | 12 | 27 | 324
289 | 111001156 | RELEJ MINIJATURNI 4CO 6A 24VDC | Relej minijaturni (istosmjerni), 4-kontakta, 6 A, 24 VDC (kao tip Schrack K.Br. PT570024 ili |  | 2 | Kom | [10 empty] | 0 | 3.8 | 0
290 | 111001157 | RELEJ MINIJATURNI 4CO 6A 48VAC | Relej minijaturni , 4-kontakta, 6 A, 48VAC (kao tip Schrack K.Br. PT570548 ili |  | 2 | Kom | [10 empty] | 0 | 4.2 | 0
291 | 111001155 | RELEJ MINIJATURNI 3CO 10A 48VAC | Relej minijaturni , 3 C/O, 10 A, 48VAC (kao tip Schneider RXM3AB1E7 ili |  | 1 | Kom | [10 empty] | 0 | 5.7 | 0
292 | 111001162 | RELEJ SNAGE 1P 24VDC | Relej snage (istosmjerni), 1-POLNI, 24V, DC (kao tip Schrack K.Br. RT314024 ili |  | 2 | Kom | [10 empty] | 29 | 1.6 | 46.4
293 | 111001160 | RELEJ NAPONSKI 230V | Naponski relej, 230 V (kao tip Schrack K.Br. RT424730 ili |  | 1 | Kom | [10 empty] | 67 | 3.7 | 247.9
294 | 111001158 | RELEJ NADZOR NAPONA 3F 160-240V | Relej za nadzor napona, 3-Fazni, 160-240V (kao tip Schrack K.Br. UR5U3011 ili |  | 2 | Kom | [10 empty] | 9 | 42 | 378
295 | 111001164 | RELEJ VREMENSKI TAKT 12-240V 1CO | Vremenski relej, taktni, 12-240V AC/DC, 1 C/O, (kao tip Schrack K.Br. ZR5B0011 ili |  | 1 | Kom | [10 empty] | 3 | 42.3 | 126.9
296 | 111001151 | RELEJ 3CO 10A 24VDC LED | Relej 3 C/O ¦10A ¦ 24VDC sa LED (kao tip Schrack K.Br. MT323024 ili |  | 1 | Kom | [10 empty] | 0 | 4.3 | 0
297 | 111001152 | RELEJ BIMETALNI 52-65A | Relej bimetalni 52.00-65.00A (kao tip Schrack K.Br. LA300022 ili |  | 1 | Kom | [10 empty] | 0 | 96.5 | 0
298 | 111001154 | RELEJ INSTALACIJSKI 230VAC 2NO 20A | Relej instalacijski 230 VAC, 2N/O, 20A, 1HP (kao tip Eaton Z-R230/SS ili |  | 1 | Kom | [10 empty] | 0 | 16.5 | 0
299 | 111001205 | SENZOR INDUKTIVNI 10-30V 250A | Induktivni senzor, Udc 10-30V, Imax 250A (kao tip URSA SBI-30K-30P-0,25-10D ili |  | 1 | Kom | [10 empty] | 0 | 46.2 | 0
300 | 111001245 | SKLOPNIK 3KW 7A 230VAC 1NC | Sklopnik tropolni, 3 kW, 7A, 230VAC, 1 N/C (kao tip Schrack LTD00723 ili |  | 1 | Kom | [10 empty] | 1 | 14.5 | 14.5
301 | 111001257 | SKLOPNIK 9A 4 KONTAKTA | Sklopnik tropolni, 9A, 4 radna kontakta (kao tip Schrack LTD00910 ili |  | 1 | Kom | [10 empty] | 0 | 16 | 0
302 | 111001239 | SKLOPNIK 16A (4+0) | Sklopnik tropolni, 16A (4+0 ili (kao tip ABB A-16-40-00 ili |  | 1 | Kom | [10 empty] | 0 | 15.8 | 0
303 | 111002062 | SKLOPNIK 18A 230V 3P | Sklopnik, 18A, 230V, 3P (kao tip Schrack LA301813N ili |  | 2 | Kom | [10 empty] | 4 | 30.6 | 122.4
304 | 111001243 | SKLOPNIK 24A 230VAC | Sklopnik, 24A, 230VAC (kao tip Schrack K.br. LA302433 ili |  | 2 | Kom | [10 empty] | 2 | 37.8 | 75.6
305 | 111000293 | INSTALACIJSKI SKLOPNIK 230V 25A | Instalacijski sklopnik 220/230V, 50/60HZ, 25A (kao tip Iskra IK25-40 ili |  | 1 | Kom | [10 empty] | 1 | 20 | 20
306 | 111001244 | SKLOPNIK 32A 400V AC | Sklopnik, 32A, 400V, AC (kao tip Schrack K.br. LA303233 ili |  | 1 | Kom | [10 empty] | 2 | 49.7 | 99.4
307 | 111002082 | SKLOPNIK 40A 230V AC | Sklopnik, 40A, 230V, AC (kao tip Schrack K.br. LA304033 ili |  | 2 | Kom | [10 empty] | 1 | 70 | 70
308 | 111001250 | SKLOPNIK 40A 440V 3P AC-3 | Sklopnik, 40A, 440V, 3P(3NO)-AC-3 (kao tip Schneider LC1D40 ili |  | 1 | Kom | [10 empty] | 0 | 56.4 | 0
309 | 111000294 | INSTALACIJSKI SKLOPNIK 40A 230V | Instalacijski sklopnik 40A, 220/230V, 50/60Hz (kao tip Iskra IK40-40 ili |  | 1 | Kom | [10 empty] | 0 | 49 | 0
310 | 111001252 | SKLOPNIK 62A 230V AC | Sklopnik, 62A, 230V, AC (kao tip Schrack K.br. LA306233 ili |  | 2 | Kom | [10 empty] | 1 | 121 | 121
311 | 111001255 | SKLOPNIK 74A 37KW 230V 3P | Sklopnik, 74A, 37 kW, 230 V, 3P (kao tip Schrack K.br. LA307433 ili |  | 2 | Kom | [10 empty] | 0 | 150 | 0
312 | 111001256 | SKLOPNIK 80A 220V 3F 4 KONTAKTA | Sklopnik, 80A, 220 V, AC, 3F, 4 kontakta, 47kW (kao tip Končar/Lovato N.Br. 11BF80 40 ili |  | 1 | Kom | [10 empty] | 1 | 230 | 230
313 | 111001248 | SKLOPNIK 3P 55KW 110A | Sklopnik, 3P, 55kW, 110A (kao tip SCHRACK LA311533 ili |  | 1 | Kom | [10 empty] | 0 | 204 | 0
314 | 111001238 | SKLOPNIK 160A | Sklopnik, 160A (kao tip Končar/Lovatto N.Br. BF11500A230 ili |  | 1 | Kom | [10 empty] | 2 | 280 | 560
315 | 111001258 | SKLOPNIK KONDENZ. 12,5 KVAR 230V 1NO | Kondenzatorski sklopnik ¦ 12.5 kVAr ¦ 220-240V AC ¦ 1 N/O (kao tip Schrack K.br. LA3K1813N ili |  | 1 | Kom | [10 empty] | 2 | 48 | 96
316 | 111001934 | SKLOPNIK KONDENZ. 20 KVAR 230V | Kondenzatorski sklopnik ¦ 20 kVAr ¦ 220-240V AC (kao tip Schrack K.br. LA3K2433 ili |  | 1 | Kom | [10 empty] | 4 | 56.6 | 226.4
317 | 111001260 | SKLOPNIK KONDENZ. 25 KVAR 230V | Kondenzatorski sklopnik ¦ 25 kVAr ¦ 220-240V AC (kao tip Schrack K.br. LA3K3233 ili |  | 1 | Kom | [10 empty] | 5 | 65 | 325
318 | 111001367 | SVITAK KOMPLET BF11500A230 | Svitak Komplet BF11500A230 (svitak, ispravljač i kučište) za sklopnik Končar/Lovatto BF11500A230 |  | 1 | Kom | [10 empty] | 0 | 45 | 0
319 | 111001010 | POMOĆNI KONTAKT LADN11 | Pomoćni kontakt Telemecanique NC+NO LADN11 |  | 2 | Kom | [10 empty] | 0 | 6.6 | 0
320 | 111001011 | POMOĆNI KONTAKT LADN22 | Pomoćni kontakt Telemecanique 2NC+2NO LADN22 |  | 2 | Kom | [10 empty] | 0 | 10.5 | 0
321 | 111001009 | POMOĆNI KONTAKT BFX1211 | Pomoćni kontakt BFX1211 za sklopnik Končar/Lovatto BF11500A230 |  | 1 | Kom | [10 empty] | 0 | 10.2 | 0
322 | 111000782 | NASTAVAK BFX3583 | Nastavak tropolni BFX3583 za sklopnik Končar/Lovatto BF11500A230 |  | 1 | Kom | [10 empty] | 0 | 59.7 | 0
323 | 111001452 | TRAFO 220/24V 100VA | Trafo, 220/24V, 100VA |  | 2 | Kom | [10 empty] | 1 | 9.7 | 9.7
324 | 111001454 | TRAFO TOROID 220/12V 60VA | Trafo toroidni, 220/12V, 60VA |  | 2 | Kom | [10 empty] | 2 | 22 | 44
325 | 111001453 | TRAFO TOROID 220/12V 200VA | Trafo toroidni, 220/12 V, 200VA |  | 1 | Kom | [10 empty] | 4 | 48.6 | 194.4
326 | 102000767 | TRAKA IZOLIR | Izolir traka |  | 100 | Kom | [10 empty] | 407 | 0.3 | 122.1
327 | 111001459 | TRAKA SAMOVULKAN. 19MM/10M | Traka samovulkanizirajuća za kabele 19mm/10m |  | 15 | Kom | [10 empty] | 0 | 2.8 | 0
328 | 111001580 | VEZICE PVC 100MM | Vezice pvc 100 mm |  | 1000 | Kom | [10 empty] | 0 | 0.02 | 0
329 | 111001581 | VEZICE PVC 140MM | Vezice pvc 140 mm |  | 600 | Kom | [10 empty] | 300 | 0.02 | 6
330 | 111001582 | VEZICE PVC 200MM | Vezice pvc 200 mm |  | 1200 | Kom | [10 empty] | 0 | 0.02 | 0
331 | 111001583 | VEZICE PVC 300MM | Vezice pvc 300 mm |  | 1000 | Kom | [10 empty] | 700 | 0.05 | 35
332 | 111001565 | VENTILATOR 230V 120X120X38 | Ventilator 230V, 120x120x38mm (kao tip JA 12038 Jamicon ili |  | 10 | Kom | [10 empty] | 3 | 8 | 24
333 | 111001571 | VENTILATOR KUPAONSKI Ø120 | Ventilator kupaonski 230V, sa zaštitnom rozetom, fi 120 |  | 5 | Kom | [10 empty] | 5 | 25 | 125
334 | 111001573 | VENTILATOR S FILTEROM 109X109X62 IP54 | Ventilator s filterom 109x109x62mm IP54, 12W, 16m3/h (kao tip Schrack IUKNF1523A ili |  | 1 | Kom | [10 empty] | 2 | 58 | 116
335 | 111000234 | FILTER IZLAZNI 109X109X19 IP54 | Izlazni filter za IUKNF1523A, 109x109x19 mm , IP54 (kao tip Schrack IUKNE150 ili |  | 1 | Kom | [10 empty] | 0 | 13 | 0
336 | 111000236 | FILTER ZA VENTILATOR 109X109 IP54 (5) | Rezervni filter za ventilator 109x109mm, IP54 (pak=5 Kom.) (kao tip Schrack IUKM4510 ili |  | 1 | Kom | [10 empty] | 0 | 9.2 | 0
337 | 111000259 | GRIJAČ ORMARA 100W 130°C 110-250V | Grijač 100W/130°C za ormar cestovne rasvjete,110-250V AC/DC,IP44 (kao tip Schrack K.Br. IUK08344 ili |  | 1 | Kom | [10 empty] | 6 | 62.5 | 375
338 | 111001406 | TERMOSTAT GRIJAČ 1NC 0-60°C | Termostat za grijač, 1 N/C kontakt, 0° - 60° C (kao tip Schrack K.Br. IUK08565 ili |  | 1 | Kom | [10 empty] | 36 | 11.6 | 417.6
339 | 111001410 | TERMOSTAT VENTILATOR 0-60°C | Termostat za ventilator, 1 radni kontakt, 0° - 60° C (kao tip Schrack K.Br. IUK08566 ili |  | 1 | Kom | [10 empty] | 22 | 11.9 | 261.8
340 | 111000604 | LUKSOMAT LM-10D | Luksomat (kao tip Elabo LM - 10d ili |  | 5 | Kom | [10 empty] | 10 | 9.3 | 93
341 | 111001379 | SVJETLOSNA SKLOPKA ANALOG 1 KANAL | Svjetlosna sklopka, analogna, 1 kanal (kao tip Schrack BZT17A011 ili |  | 1 | Kom | [10 empty] | 0 | 53 | 0
342 | 111001212 | SENZOR ZA SVJETLOSNU SKLOPKU ZIDNI | Senzor za svjetlosnu sklopku, nazidna montaža (kao tip Schrack BZT26325 ili |  | 1 | Kom | [10 empty] | 0 | 1 | 0
343 | 111000950 | PIR DETEKTOR 360° BIJELI | Infracrveni detektor pokreta, bijeli, 360 ° (kao tip Commel 311 ili |  | 1 | Kom | [10 empty] | 6 | 6.2 | 37.2
344 | 111000080 | BATERIJA NICD 6V 1000MAH 5XAA | BATERIJA AKU za panik rasvjetu, NiCd 6V 1000mAh, 5xAA dimenzije, 255x14.2 |  | 5 | Kom | [10 empty] | 11 | 12.7 | 139.7
345 | 111000079 | BATERIJA NICD 4,8V 1,7AH TUBA | BATERIJA AKU za panik rasvjetu, NiCd 4,8V 1,7 Ah, tuba, dimenzije, 167x23 |  | 5 | Kom | [10 empty] | 0 | 10.8 | 0
346 | 111000082 | BATERIJA OLOVNA 6V 4,5AH FASTON 4.8 | Hermetička olovna baterija 6V 4.5Ah, napon 6V, kapacitet 20h 4.5Ah ,max struja punjenja 1.13A ,max struja pražnjenja 5 sek 45A, dimenzije D x Š x V (V2) 70 x 47 x 100 (106) mm , težina (kg) 0.725 kg ,način spajanja Faston 4.8 mm |  | 5 | Kom | [10 empty] | 0 | 8.5 | 0
347 | 111000081 | BATERIJA OLOVNA 4V 3,5AH FASTON 4.8 | Hermetička olovna baterija 4V, 3.5Ah, napon 4V, kapacitet 3.5Ah ,max struja punjenja 1.05A, dimenzije D x Š x V (V2) 90X34X65 mm,način spajanja Faston 4.8 mm. |  | 3 | Kom | [10 empty] | 0 | 8 | 0
348 | 111000093 | BATERIJSKI MODUL 3-58W 4,8V 4A | Baterijski modul (inverter) za fluo sigurnosnu rasvjetu, 3-58W, 4,8V, 4A |  | 1 | Kom | [10 empty] | 2 | 7.3 | 14.6
349 | 111000308 | ISPRAVLJAČ 230VAC/24VDC 1,5A DIN | Ispravljač 1P, 230 VAC/24VDC 1,5A, montaža na DIN šinu (kao tip Schrack LP746201-A ili |  | 5 | Kom | [10 empty] | 13 | 22.5 | 292.5
350 | 111000771 | NAPAJANJE LED 170-250VAC/12V 2,5A 30W | Napajanje LED modula, ulazni napon 170-250VAC, izlazni napon 12V, I 2,5A, P 30W, IP 65, dim: 217mmX30mmx21 mm (kao tip V-TAC Europe Ltd, VT-22030 LED POWER SUPPLY ili |  | 2 | Kom | [10 empty] | 0 | 13.7 | 0
351 | 111000527 | LED DRIVER 200-240VAC 27-40V 950MA | LED Driver, ulazni napon 200-240VAC, izlazni napon 27-40V, 950mA, 42W (kao tip LED Driver GS3131-B0950 ili |  | 2 | Kom | [10 empty] | 0 | 13.5 | 0
352 | 111000764 | NAPAJANJE 85-264V/24V 4A 96W DIN | Napajanje, ulazni napon 85-264V, izlazni napon 24V, I 4A, P 96W, led indikator, montaža na DIN šinu ( kao tip MDR-100-24 ili |  | 1 | Kom | [10 empty] | 3 | 34.8 | 104.4
353 | 111000856 | ORMAR RRP01 605X1080X320 IP44 | Samostojeći razvodni poliesterski ormar RRP 01, dimenzije 605x1080x320 mm(ŠxVxD), IP44,sa ugrađenom temeljnom pločom, sa bravicom i ključem (kao tip Elsta RRP 01 ili |  | 1 | Kom | [10 empty] | 0 | 235 | 0
354 | 111001395 | TEMELJ BETONSKI ZA RRP01 | Betonski temelj za ormar RRP 01 (kao tip Elsta tip 0 ili |  | 1 | Kom | [10 empty] | 1 | 90 | 90
355 | 111000857 | ORMAR RRP02 800X1080X320 IP44 | Samostojeći razvodni poliesterski ormar RRP 02, dimenzije 800x1080x320 mm(ŠxVxD), IP44,sa ugrađenom temeljnom pločom, sa bravicom i ključem (kao tip Elsta RRP 02 ili |  | 1 | Kom | [10 empty] | 0 | 295 | 0
356 | 111001396 | TEMELJ BETONSKI ZA RRP02 | Betonski temelj za ormar RRP 02, (kao tip Elsta tip 1 ili |  | 1 | Kom | [10 empty] | 0 | 96 | 0
357 | 111000858 | ORMAR RRP03 1115X1065X320 IP44 | Samostojeći razvodni poliesterski ormar RRP 03, dimenzije1115x1065x320 mm(ŠxVxD), IP44,sa ugrađenom temeljnom pločom, sa bravicom i ključem (kao tip Elsta RRP 03/F6 ili |  | 1 | Kom | [10 empty] | 1 | 365 | 365
358 | 111001397 | TEMELJ BETONSKI ZA RRP03 | Betonski temelj za ormar RRP 03 (kao tip Elsta tip 2 ili |  | 1 | Kom | [10 empty] | 3 | 108 | 324
359 | 111000855 | ORMAR POLIESTERSKI IP66 400X300X200 | Ormar poliesterski za vlažne prostore, stupanj zaštite IP66, dimenzije 400x300x200mm (VxŠxD) (kao tip Schrack IM008843 ili |  | 1 | Kom | [10 empty] | 0 | 89 | 0
360 | 111000854 | ORMAR POLIESTERSKI IP66 270X270X180 | Ormar poliesterski , stupanj zaštite IP66, dimenzije 270x270x180mm (VxŠxD), plastični vijci za zaključavanje, temp. -30…70° (kao tip Schneider NSYPLSC2727G ili |  | 1 | Kom | [10 empty] | 0 | 42 | 0
361 | 111001113 | RAZVODNA KUTIJA VLAŽNE 150X190 | Plastična razvodna kutija za vlažne prostorije dimenzije:150x190 |  | 1 | Kom | [10 empty] | 25 | 5 | 125
362 | 111001112 | RAZVODNA KUTIJA EX TEP RK/01 | Protueksplozijski zaštićena razvodna kutijaTEP Ex RK/01 |  | 1 | Kom | [10 empty] | 5 | 35 | 175
363 | 111000104 | BRAVICA CM LOCK RITTAL SZ2420.000 | Bravica cm lock Rittal SZ 2420.000 |  | 5 | Kom | [10 empty] | 2 | 6.1 | 12.2
364 | 111001195 | SABIRNICA 1F AUTOM. 1000MM | Sabirnica za jednofazne automatske osigurače, 1000mm |  | 1 | Kom | [10 empty] | 0 | 7 | 0
365 | 111001196 | SABIRNICA 3F AUTOM. 1000MM | Sabirnica za trofazne automatske osigurače, 1000mm |  | 1 | Kom | [10 empty] | 0 | 18 | 0
366 | 111000182 | DIN ŠINA 35MM L=1000MM | DIN montažna šina, 35mm, dužina 1000mm |  | 2 | Kom | [10 empty] | 0 | 1.9 | 0
367 | 111000316 | IZOLATOR POTPORNI H=40 2XM8 4,4KN | Potporni izolator, visina 40mm, za ključ 40mm, 2xM8, 4,4kN, poliester, bez halogena, metalna matica |  | 1 | Kom | [10 empty] | 0 | 2.1 | 0
368 | 111001197 | SABIRNICA CU 30X5 L=1,8M 379A | Bakrena sabirnica 379A (450A), 30x5mm, duljina 1,8m |  | 1 | Kom | [10 empty] | 0 | 49.3 | 0
369 | 111000403 | KLEMA AKUMULATOR PLUS | KLEME ZA AKUMULATOR plus pol ( + ) |  | 4 | Kom | [10 empty] | 0 | 1.4 | 0
370 | 111000402 | KLEMA AKUMULATOR MINUS | KLEME ZA AKUMULATOR minus pol ( - ) |  | 4 | Kom | [10 empty] | 0 | 1.4 | 0
371 | 111000400 | KARTUŠA BUTAN 190G | Kartuša 190g plin butan |  | 10 | Kom | [10 empty] | 1 | 2.1 | 2.1
372 | 111000291 | INOX TRAKA BAND-IT 1/2 12MM 30,5M | Inox traka (BAND IT) 1/2" - 12mm, 30, 5m u roli |  | 3 | Kom | [10 empty] | 0 | 44.7 | 0
373 | 111000292 | INOX TRAKA BAND-IT 3/8 9,5MM 30,5M | Inox traka (BAND IT) 3/8" - 9,5mm, 30, 5m u roli |  | 3 | Kom | [10 empty] | 0 | 26.5 | 0
374 | 111000289 | INOX KOPČICE BAND-IT 1/2 | Inox kopčice za band it traku, 1/2"(za traku od 12mm) |  | 20 | Kom | [10 empty] | 0 | 0.3 | 0
375 | 111000290 | INOX KOPČICE BAND-IT 3/8 | Inox kopčice za band it traku, 3/8"(za traku od 9,5mm) |  | 20 | Kom | [10 empty] | 0 | 0.3 | 0
376 | 111000442 | KONTAKT SPREJ ELEKTROCLEAN 400ML | Kontakt sprej za elektroniku, suhi, lektroclean 400ml |  | 2 | Kom | [10 empty] | 0 | 9 | 0
377 | 111000956 | PLIN ZA LEMILICU WELLER 75ML | Plin za plinsku lemilicu Weller Pyropen Refill 75ml |  | 10 | Kom | [10 empty] | 10 | 6 | 60
378 | 111001756 | SIGNALNA LED ZELENA 230V Ø22,5 | Signalna led lampica zelena ugradbena mono blok 230V 22,50mm |  | 10 | Kom | [10 empty] | 169 | 4.7 | 794.3
379 | 111001650 | ŽICA TINOL SN60PBCU2 Ø1MM 0,5KG | Žica tinol za lemljenje, 0,5 kg, promjer 1mm, Sn6 0PbCu2 |  | 2 | Kom | [10 empty] | 0 | 38 | 0
[18 empty] | CIJENA UKUPNO SKLADIŠTA | 34176.96